## 县级行政区
分布式光伏区域可开放容量公示表（公示时间：2026年7月20日）
评估等级：绿色：在已备案分布式电源全部并网后，仍具备分布式电源接入空间 黄色：分布式电源接入空间不足，已备案且未并网分布式电源无法全部接入 红色：在系统承载力未改善前，不具备分布式电源接入空间
序号 | 地市 | 县域 | 可开放备案容量下限(兆瓦) | 评估等级
1 | 唐山 | 高新 | 6.1964 | 绿

## 220千伏主变
220千伏主变分布式光伏可开放容量公示表（公示时间：2026年7月20日）
评估等级：绿色：在已备案分布式电源全部并网后，仍具备分布式电源接入空间 黄色：分布式电源接入空间不足，已备案且未并网分布式电源无法全部接入 红色：在系统承载力未改善前，不具备分布式电源接入空间
序号 | 地市 | 区县 | 乡镇/街道 | 所带村/街道 | 220千伏主变名称 | 可开放备案容量下限(兆瓦) | 评估等级
1 | 唐山 | 高新技术产业开发区 | 高新区 | / | 车轴山变电站3号主变 | 298.8311 | 绿
2 | 唐山 | 丰润区 | 丰润镇 | 小八里凤凰新村、东那母村、雷富庄村、西那母庄一村、西那母庄二村、西那母庄三村
3 | 唐山 | 路北区 | 丰润镇 | 小八里凤凰新村、东那母村、雷富庄村、西那母庄一村、西那母庄二村、西那母庄三村
4 | 唐山 | 路北区 | 任各庄镇 | 西龙虎村、东龙虎村、鲁庄子村、新张庄村、光新庄村、前泥河村、后泥河村、曹信庄村、西龙虎村、东龙虎村、大街村、纪镇屯村孟家营村、杨富庄、陶立营村、纪镇屯村、新庄子村、杨富庄村、小麻各庄村、大麻各庄村、刘福庄村、孙庄子村 | 车轴山变电站2号主变 | 315.7614 | 绿
5 | 唐山 | 丰润区 | 任各庄镇 | 西龙虎村、东龙虎村、鲁庄子村、新张庄村、光新庄村、前泥河村、后泥河村、曹信庄村、西龙虎村、东龙虎村、大街村、纪镇屯村孟家营村、杨富庄、陶立营村、纪镇屯村、新庄子村、杨富庄村、小麻各庄村、大麻各庄村、刘福庄村、孙庄子村
6 | 唐山 | 高新技术产业开发区 | 高新区 | /
7 | 唐山 | 路北区 | 任各庄镇 | 小庄子村、大街村、前营村、山前村 | 车轴山变电站1号主变 | 303.8508 | 绿
8 | 唐山 | 高新技术产业开发区 | 高新区 | /
9 | 唐山 | 丰润区 | 任各庄镇 | 小庄子村、大街村、前营村、山前村
10 | 唐山 | 路北区 | 钓鱼台街道 | 城区 | 贾安子变电站3号主变 | 149.0914 | 绿
11 | 唐山 | 高新技术产业开发区 | 高新区 | /
12 | 唐山 | 丰润区 | 太平路街道、燕山路街道 | 太平路街道、燕山路街道
13 | 唐山 | 开平区 | 栗园镇 | 后屯村
14 | 唐山 | 丰润区 | 郑庄子镇 | 贾庵子村 | 贾安子变电站2号主变 | 148.891 | 绿
15 | 唐山 | 路北区 | 郑庄子镇 | 贾庵子村
16 | 唐山 | 高新技术产业开发区 | 高新区 | /
17 | 唐山 | 开平区 | 郑庄子镇 | 贾庵子村
18 | 唐山 | 路北区 | 常庄镇、银城铺 | 大杨庄 金川院 崔马庄 张家洼 三里屯、润唐悦府社区、金域名邸社区 | 贾安子变电站1号主变 | 146.4652 | 绿
19 | 唐山 | 开平区 | 常庄镇、银城铺 | 大杨庄 金川院 崔马庄 张家洼 三里屯、润唐悦府社区、金域名邸社区
20 | 唐山 | 高新技术产业开发区 | 高新区 | /
21 | 唐山 | 丰润区 | 常庄镇、银城铺 | 大杨庄 金川院 崔马庄 张家洼 三里屯、润唐悦府社区、金域名邸社区
22 | 唐山 | 路北区 | 高新街道办事处 | 杨家口村、娘娘庙村 | 甄家庄变电站2号主变 | 131.6565 | 绿
23 | 唐山 | 路北区 | 高新街道办事处 | 吴家庄村 | 甄家庄变电站1号主变 | 131.4008 | 绿

## 110千伏主变
110千伏主变分布式光伏可开放容量公示表（公示时间：2026年7月20日）
评估等级：绿色：在已备案分布式电源全部并网后，仍具备分布式电源接入空间 黄色：分布式电源接入空间不足，已备案且未并网分布式电源无法全部接入 红色：在系统承载力未改善前，不具备分布式电源接入空间
序号 | 地市 | 区县 | 乡镇/街道 | 所带村/街道 | 110千伏主变名称 | 可开放备案容量下限(兆瓦) | 评估等级
1 | 唐山 | 丰润区 | 三女河办事处 | 崔家屯村、安家庄村 | 三女河变电站1号主变 | 19.0164 | 绿
2 | 唐山 | 丰润区 | 三女河办事处 | 毛家坨一村、毛家坨二村、毛家坨三村、毛家坨四村、范家坨村、白树庄村、姚家庄村、三女河村、方子里村、陈各庄村、邵家街村、韩家街村、高庄子村、黄花港村、杨信庄村 | 三女河变电站2号主变 | 14.9895 | 绿
3 | 唐山 | 高新区 | 庆北办事处 | 刘家洼村 | 高新区变电站1号主变 | 42.7512 | 绿
4 | 唐山 | 高新区 | 庆北办事处 | 前白寺口村、中白寺口村、 北白寺口村、田庄村、 | 高新区变电站2号主变 | 43.9524 | 绿
5 | 唐山 | 高新区 | 高新街道办事处 | 都市花园社区、世纪龙庭第一社区、金色河畔社区、世纪龙庭第二社区 | 龙王庙变电站1号主变 | 39.9405 | 绿
6 | 唐山 | 高新区 | 高新街道办事处 | 三益庄村、惠安楼社区、吉庆里社区、龙悦新居社区、龙泉西里社区、益民园社区、世纪龙庭第一社区、金色河畔社区、世纪龙庭第二社区 | 龙王庙变电站2号主变 | 39.3762 | 绿
7 | 唐山 | 高新区 | 高新街道办事处 | 银隆社区、龙泽源社区、新景楼社区、益民园社区、枫叶园社区 | 荣华道变电站1号主变 | 53.2429 | 绿
8 | 唐山 | 高新区 | 高新街道办事处 | 枫叶园社区 | 荣华道变电站2号主变 | 44.9859 | 绿
9 | 唐山 | 高新区 | 高新街道办事处 | 东方花苑社区 | 新城子变电站1号主变 | 43.0767 | 绿
10 | 唐山 | 高新区 | 高新街道办事处 | 宋各庄村、魏庄子村 | 新城子变电站2号主变 | 47.7278 | 绿
11 | 唐山 | 路北区 | 高新街道办事处 | 文昌园社区 | 北环变电站1号主变 | 50.8814 | 绿
12 | 唐山 | 路北区 | 高新街道办事处 | 宋学新庄、文昌园社区 | 北环变电站2号主变 | 54.6134 | 绿

## 35千伏主变
35千伏主变分布式光伏可开放容量公示表（公示时间：2026年7月20日）
评估等级：绿色：在已备案分布式电源全部并网后，仍具备分布式电源接入空间 黄色：分布式电源接入空间不足，已备案且未并网分布式电源无法全部接入 红色：在系统承载力未改善前，不具备分布式电源接入空间
序号 | 地市 | 区县 | 乡镇/街道 | 所带村/街道 | 35千伏主变名称 | 可开放备案容量下限(兆瓦) | 评估等级
1 | 唐山市 | 唐山市 | 老庄子镇 | 瓦房庄村、小城子村、党家庄村、夏屋村、李官屯村、大树韩庄子村、​​沙雾庄、​老庄子 | 老庄子变电站1号主变 | 14.2002 | 绿
2 | 唐山市 | 唐山市 | 老庄子镇 | 南王庄村、周凤庄村、七王庄村、新村、陈家庄村、前冯各庄村、大树韩庄子村、 后冯各庄村、魏庄子、老庄子、​詹官屯 | 老庄子变电站2号主变 | 14.0133 | 绿

## 10千伏配变
10千伏配变分布式光伏可开放容量公示表（公示时间：2026年7月20日）
评估等级：绿色：在已备案分布式电源全部并网后，仍具备分布式电源接入空间 黄色：分布式电源接入空间不足，已备案且未并网分布式电源无法全部接入 红色：在系统承载力未改善前，不具备分布式电源接入空间
序号 | 地市 | 区县 | 乡镇/街道 | 所带村/街道 | 10千伏配变名称 | 台区编号 | 台区名称 | 可开放备案容量下限/千瓦 | 评估等级
1 | 唐山市 | 路北区 | 高新区街道办事处 | 龙源新居社区 | 龙源新居配电室2号变压器 | 1102027131 | 电网_龙源新居配电室2号变压器 | 1017.9175 | 绿
2 | 唐山市 | 路北区 | 高新区街道办事处 | 龙源新居社区 | 龙源新居配电室1号变压器 | 1102649698 | 电网_龙源新居配电室1号变压器 | 1016.6804 | 绿
3 | 唐山市 | 路北区 | 高新区街道办事处 | 龙源新居社区 | 龙源新居箱变501配电变压器 | 1103359441 | 龙源新居箱变501配电变压器 | 532.6021 | 绿
4 | 唐山市 | 丰润区 | 高新区街道办事处 | 龙湖北里天宸苑社区 | 龙湖天境南区3号配电室504号变压器 | 1603242005008255 | 龙湖天境南区3号配电室504号变压器 | 493.7732 | 绿
5 | 唐山市 | 丰润区 | 高新区街道办事处 | 龙湖北里天宸苑社区 | 龙湖天境南区3号配电室502号变压器 | 1603242005011558 | 龙湖天境南区3号配电室502号变压器 | 639.6701 | 绿
6 | 唐山市 | 丰润区 | 高新区街道办事处 | 龙湖北里天宸苑社区 | 龙湖天境南区3号配电室501号变压器 | 1603242005008267 | 龙湖天境南区3号配电室501号变压器 | 645.732 | 绿
7 | 唐山市 | 丰润区 | 高新区街道办事处 | 龙湖北里天宸苑社区 | 龙湖天境南区2号配电室503号变压器 | 1603242005011572 | 龙湖天境南区2号配电室503号变压器 | 493.7732 | 绿
8 | 唐山市 | 丰润区 | 高新区街道办事处 | 龙湖北里天宸苑社区 | 龙湖天境南区2号配电室502号变压器 | 1603242005003649 | 龙湖天境南区2号配电室502号变压器 | 639.2247 | 绿
9 | 唐山市 | 丰润区 | 高新区街道办事处 | 龙湖北里天宸苑社区 | 龙湖天境南区2号配电室501号变压器 | 1603242005008259 | 龙湖天境南区2号配电室501号变压器 | 645.1381 | 绿
10 | 唐山市 | 丰润区 | 高新区街道办事处 | 龙湖北里天宸苑社区 | 龙湖天境南区1号配电室503号变压器 | 1603242005010408 | 龙湖天境南区1号配电室503号变压器 | 493.7526 | 绿
11 | 唐山市 | 丰润区 | 高新区街道办事处 | 龙湖北里天宸苑社区 | 龙湖天境南区1号配电室502号变压器 | 1603242005010315 | 龙湖天境南区1号配电室502号变压器 | 648.132 | 绿
12 | 唐山市 | 丰润区 | 高新区街道办事处 | 龙湖北里天宸苑社区 | 龙湖天境南区1号配电室501号变压器 | 1603242005010319 | 龙湖天境南区1号配电室501号变压器 | 649.5175 | 绿
13 | 唐山市 | 丰润区 | 高新区街道办事处 | 龙湖北里天宸苑社区 | 龙湖天境北区3号配电室504号变压器 | 1603242005003643 | 龙湖天境北区3号配电室504号变压器 | 493.7526 | 绿
14 | 唐山市 | 丰润区 | 高新区街道办事处 | 龙湖北里天宸苑社区 | 龙湖天境北区3号配电室502号变压器 | 1603242005003635 | 龙湖天境北区3号配电室502号变压器 | 650.1361 | 绿
15 | 唐山市 | 丰润区 | 高新区街道办事处 | 龙湖北里天宸苑社区 | 龙湖天境北区3号配电室501号变压器 | 1603242005003639 | 龙湖天境北区3号配电室501号变压器 | 652.4371 | 绿
16 | 唐山市 | 丰润区 | 高新区街道办事处 | 龙湖北里天宸苑社区 | 龙湖天境北区2号配电室503号变压器 | 1603242005011567 | 龙湖天境北区2号配电室503号变压器 | 493.8144 | 绿
17 | 唐山市 | 丰润区 | 高新区街道办事处 | 龙湖北里天宸苑社区 | 龙湖天境北区2号配电室502号变压器 | 1603242005010323 | 龙湖天境北区2号配电室502号变压器 | 632.2474 | 绿
18 | 唐山市 | 丰润区 | 高新区街道办事处 | 龙湖北里天宸苑社区 | 龙湖天境北区2号配电室501号变压器 | 1603242005011563 | 龙湖天境北区2号配电室501号变压器 | 640.4124 | 绿
19 | 唐山市 | 丰润区 | 高新区街道办事处 | 龙湖北里天宸苑社区 | 龙湖天境北区1号配电室504号变压器 | 1603242005008263 | 龙湖天境北区1号配电室504号变压器 | 495.8557 | 绿
20 | 唐山市 | 丰润区 | 高新区街道办事处 | 龙湖北里天宸苑社区 | 龙湖天境北区1号配电室502号变压器 | 1603242005003647 | 龙湖天境北区1号配电室502号变压器 | 645.0392 | 绿
21 | 唐山市 | 丰润区 | 高新区街道办事处 | 龙湖北里天宸苑社区 | 龙湖天境北区1号配电室501号变压器 | 1603242005010311 | 龙湖天境北区1号配电室501号变压器 | 649.2454 | 绿
22 | 唐山市 | 丰润区 | 高新区街道办事处 | 天境家园社区 | 龙湖天境4号配电室503配电变压器 | 1103563937 | 龙湖天境4号配电室503配电变压器 | 493.7113 | 绿
23 | 唐山市 | 丰润区 | 高新区街道办事处 | 天境家园社区 | 龙湖天境4号配电室502配电变压器 | 1103563938 | 龙湖天境4号配电室502配电变压器 | 644.7918 | 绿
24 | 唐山市 | 丰润区 | 高新区街道办事处 | 天境家园社区 | 龙湖天境4号配电室501配电变压器 | 1103563939 | 龙湖天境4号配电室501配电变压器 | 657.9052 | 绿
25 | 唐山市 | 丰润区 | 高新区街道办事处 | 天境家园社区 | 龙湖天境3号配电室503配电变压器 | 1103563940 | 电网_龙湖天境3号配电室503配电变压器 | 493.7113 | 绿
26 | 唐山市 | 丰润区 | 高新区街道办事处 | 天境家园社区 | 龙湖天境3号配电室502配电变压器 | 1103563942 | 电网_龙湖天境3号配电室502配电变压器 | 638.9773 | 绿
27 | 唐山市 | 丰润区 | 高新区街道办事处 | 天境家园社区 | 龙湖天境3号配电室501配电变压器 | 1103563941 | 电网_龙湖天境3号配电室501配电变压器 | 639.1753 | 绿
28 | 唐山市 | 丰润区 | 高新区街道办事处 | 天境家园社区 | 龙湖天境2号配电室503配电变压器 | 1103563944 | 电网_龙湖天境2号配电室503配电变压器 | 494.1443 | 绿
29 | 唐山市 | 丰润区 | 高新区街道办事处 | 天境家园社区 | 龙湖天境2号配电室502配电变压器 | 1103563943 | 电网_龙湖天境2号配电室502配电变压器 | 656.8412 | 绿
30 | 唐山市 | 丰润区 | 高新区街道办事处 | 天境家园社区 | 龙湖天境2号配电室501配电变压器 | 1103563945 | 电网_龙湖天境2号配电室501配电变压器 | 651.7443 | 绿
31 | 唐山市 | 丰润区 | 高新区街道办事处 | 天境家园社区 | 龙湖天境1号配电室503配电变压器 | 1103563948 | 电网_龙湖天境1号配电室503配电变压器 | 493.7526 | 绿
32 | 唐山市 | 丰润区 | 高新区街道办事处 | 天境家园社区 | 龙湖天境1号配电室502配电变压器 | 1103563946 | 电网_龙湖天境1号配电室502配电变压器 | 646.3258 | 绿
33 | 唐山市 | 丰润区 | 高新区街道办事处 | 天境家园社区 | 龙湖天境1号配电室501配电变压器 | 1103563947 | 电网_龙湖天境1号配电室501配电变压器 | 640.8082 | 绿
34 | 唐山市 | 路北区 | 高新区街道办事处 | 龙泽北路社区 | 龙泽路高速交警箱变315501配电变压器 | 1103604379 | 电网_龙泽路高速交警箱变315501配电变压器 | 315.0309 | 绿
35 | 唐山市 | 路北区 | 高新区街道办事处 | 龙泽路 | 龙泽路佳木斯箱变501配电变压器 | 1103491617 | 电网_龙泽路佳木斯箱变501配电变压器 | 496 | 绿
36 | 唐山市 | 路北区 | 高新区街道办事处 | 河茵北里枫叶园社区 | 龙泽国际5号配电室502配电变压器 | 1103554059 | 龙泽国际5号配电室502配电变压器 | 822.9072 | 绿
37 | 唐山市 | 路北区 | 高新区街道办事处 | 河茵北里枫叶园社区 | 龙泽国际5号配电室501配电变压器 | 1103554061 | 龙泽国际5号配电室501配电变压器 | 807.134 | 绿
38 | 唐山市 | 路北区 | 高新区街道办事处 | 河茵北里枫叶园社区 | 龙泽国际4号配电室502配电变压器 | 1103554060 | 龙泽国际4号配电室502配电变压器 | 811.6186 | 绿
39 | 唐山市 | 路北区 | 高新区街道办事处 | 河茵北里枫叶园社区 | 龙泽国际4号配电室501配电变压器 | 1103554056 | 龙泽国际4号配电室501配电变压器 | 820.6804 | 绿
40 | 唐山市 | 路北区 | 高新区街道办事处 | 河茵北里枫叶园社区 | 龙泽国际3号配电室502配电变压器 | 1103554057 | 龙泽国际3号配电室502配电变压器 | 829.3093 | 绿
41 | 唐山市 | 路北区 | 高新区街道办事处 | 河茵北里枫叶园社区 | 龙泽国际3号配电室501配电变压器 | 1103554063 | 龙泽国际3号配电室501配电变压器 | 832.9278 | 绿
42 | 唐山市 | 路北区 | 高新区街道办事处 | 河茵北里枫叶园社区 | 龙泽国际2号配电室502配电变压器 | 1103554064 | 龙泽国际2号配电室502配电变压器 | 819.8144 | 绿
43 | 唐山市 | 路北区 | 高新区街道办事处 | 河茵北里枫叶园社区 | 龙泽国际2号配电室501配电变压器 | 1103554062 | 龙泽国际2号配电室501配电变压器 | 840.567 | 绿
44 | 唐山市 | 路北区 | 高新区街道办事处 | 河茵北里枫叶园社区 | 龙泽国际1号配电室502配电变压器 | 1103554055 | 龙泽国际1号配电室502配电变压器 | 812.0515 | 绿
45 | 唐山市 | 路北区 | 高新区街道办事处 | 河茵北里枫叶园社区 | 龙泽国际1号配电室501配电变压器 | 1103554058 | 龙泽国际1号配电室501配电变压器 | 829.4948 | 绿
46 | 唐山市 | 路北区 | 高新区街道办事处 | 龙泉西里社区 | 龙泉西里西配电室2号变压器 | 1102027168 | 电网_龙泉西里西配电室2号变压器 | 849.0722 | 绿
47 | 唐山市 | 路北区 | 高新区街道办事处 | 龙泉西里社区 | 龙泉西里东配电室502变压器 | 1102027166 | 电网_龙泉西里东配电室502变压器 | 720.8247 | 绿
48 | 唐山市 | 路北区 | 高新区街道办事处 | 龙泉西里社区 | 龙泉西里东配电室501变压器 | 1102646807 | 电网_龙泉西里东配电室501变压器 | 879.6598 | 绿
49 | 唐山市 | 路北区 | 高新区街道办事处 | 龙泉西里社区 | 龙泉西里1号配电室1号变压器 | 1102027167 | 电网_龙泉西里1号配电室1号变压器 | 854.0206 | 绿
50 | 唐山市 | 路北区 | 高新区街道办事处 | 龙泉北里新景楼社区 | 龙泉北里新景楼3号配电室1号变压器 | 1102809214 | 龙泉北里新景楼3号配电室1号变压器 | 979.3918 | 绿
51 | 唐山市 | 路北区 | 高新区街道办事处 | 龙泉北里新景楼社区 | 龙泉北里新景楼1号配电室1号变压器 | 1102809089 | 龙泉北里新景楼1号配电室1号变压器 | 1006.5464 | 绿
52 | 唐山市 | 路北区 | 高新区街道办事处 | 龙泉北里社区 | 龙泉北里3号配电室2号变压器 | 1102809328 | 龙泉北里3号配电室2号变压器 | 996.1856 | 绿
53 | 唐山市 | 路北区 | 高新区街道办事处 | 龙泉北里社区 | 龙泉北里2号配电室502变压器 | 1102808981 | 龙泉北里2号配电室502变压器 | 1000.6701 | 绿
54 | 唐山市 | 路北区 | 高新区街道办事处 | 龙泉北里社区 | 龙泉北里2号配电室501变压器 | 1102809360 | 龙泉北里2号配电室501变压器 | 992.9381 | 绿
55 | 唐山市 | 路北区 | 高新区街道办事处 | 龙泉北里社区 | 龙泉北里1号配电室2号变压器 | 1102809037 | 龙泉北里1号配电室2号变压器 | 997.268 | 绿
56 | 唐山市 | 路北区 | 高新区街道办事处 | 龙悦新居社区 | 龙悦新居2号箱变501变压器 | 1102027144 | 电网_龙悦新居2号箱变501变压器 | 1035.3402 | 绿
57 | 唐山市 | 路北区 | 高新区街道办事处 | 龙悦新居社区 | 龙悦新居1号箱变501变压器 | 1102027133 | 电网_龙悦新居1号箱变501变压器 | 1075.5052 | 绿
58 | 唐山市 | 路北区 | 高新区街道办事处 | 龙悦新居社区 | 龙悦2#箱变配电变压器 | 1102027134 | 龙悦2#箱变配电变压器 | 508 | 绿
59 | 唐山市 | 路北区 | 高新区街道办事处 | 龙悦新居社区 | 龙悦1#箱变配电变压器 | 1102726039 | 龙悦1#箱变配电变压器 | 512.1856 | 绿
60 | 唐山市 | 路北区 | 高新区街道办事处 | 都市阳光社区 | 高速交警箱变1号变压器 | 1102809285 | 高速交警箱变1号变压器 | 649.3814 | 绿
61 | 唐山市 | 路北区 | 高新区街道办事处 | 高科总部大厦充电站 | 高科总部大厦充电站501配电变压器 | 1103305578 | 高科总部大厦充电站501配电变压器 | 493.8763 | 绿
62 | 唐山市 | 开平区 | 庆北办事处 | 刘家洼村 | 高新511新开道西环网柜513线23东分1#柱上变 | 1102860879 | 电网_高新511新开道西环网柜513线23东分1#柱上变 | 239.8392 | 绿
63 | 唐山市 | 路北区 | 高新区街道办事处 | 新城子村 | 高新511北安道建设东辅路环网柜515线1#柱上变压器 | 1102897599 | 高新511北安道建设东辅路环网柜515线1#柱上变压器 | 156.7113 | 绿
64 | 唐山市 | 路北区 | 高新区街道办事处 | 颂唐雅苑社区 | 颂唐雅苑2#配电室504配电变压器 | 1103539081 | 颂唐雅苑2#配电室504配电变压器 | 651.8557 | 绿
65 | 唐山市 | 路北区 | 高新区街道办事处 | 颂唐雅苑社区 | 颂唐雅苑2#配电室503配电变压器- | 1103539088 | 颂唐雅苑2#配电室503配电变压器- | 638.0928 | 绿
66 | 唐山市 | 路北区 | 高新区街道办事处 | 颂唐雅苑社区 | 颂唐雅苑2#配电室502配电变压器 | 1103539087 | 颂唐雅苑2#配电室502配电变压器 | 633.9485 | 绿
67 | 唐山市 | 路北区 | 高新区街道办事处 | 颂唐雅苑社区 | 颂唐雅苑2#配电室501配电变压器 | 1103539082 | 颂唐雅苑2#配电室501配电变压器 | 633.0206 | 绿
68 | 唐山市 | 路北区 | 高新区街道办事处 | 颂唐雅苑社区 | 颂唐雅苑1#配电室504配电变压器 | 1103539083 | 颂唐雅苑1#配电室504配电变压器 | 627.2371 | 绿
69 | 唐山市 | 路北区 | 高新区街道办事处 | 颂唐雅苑社区 | 颂唐雅苑1#配电室503配电变压器 | 1103539085 | 颂唐雅苑1#配电室503配电变压器 | 644.866 | 绿
70 | 唐山市 | 路北区 | 高新区街道办事处 | 颂唐雅苑社区 | 颂唐雅苑1#配电室502配电变压器 | 1103539084 | 颂唐雅苑1#配电室502配电变压器 | 636.8247 | 绿
71 | 唐山市 | 路北区 | 高新区街道办事处 | 颂唐雅苑社区 | 颂唐雅苑1#配电室501配电变压器 | 1103539086 | 颂唐雅苑1#配电室501配电变压器 | 638.1237 | 绿
72 | 唐山市 | 路北区 | 高新区街道办事处 | 锦绣御府社区 | 锦绣御府2#配电室502配电变压器 | 1103535276 | 锦绣御府2#配电室502配电变压器 | 806.6082 | 绿
73 | 唐山市 | 路北区 | 高新区街道办事处 | 锦绣御府社区 | 锦绣御府2#配电室501配电变压器 | 1103535277 | 锦绣御府2#配电室501配电变压器 | 783.5155 | 绿
74 | 唐山市 | 路北区 | 高新区街道办事处 | 锦绣御府社区 | 锦绣御府1#配电室502配电变压器 | 1103535278 | 锦绣御府1#配电室502配电变压器 | 653.3773 | 绿
75 | 唐山市 | 路北区 | 高新区街道办事处 | 锦绣御府社区 | 锦绣御府1#配电室501配电变压器 | 1103535279 | 锦绣御府1#配电室501配电变压器 | 654.4412 | 绿
76 | 唐山市 | 路北区 | 高新区街道办事处 | 银隆社区 | 银龙配电室501变压器 | 1102649638 | 银龙配电室501变压器 | 555.7732 | 绿
77 | 唐山市 | 路北区 | 高新区街道办事处 | 金色锦城社区 | 金色锦城2#箱变1号变压器 | 1102023527 | 电网_金色锦城2#箱变1号变压器 | 797.4433 | 绿
78 | 唐山市 | 路北区 | 高新区街道办事处 | 金色锦城社区 | 金色锦城1#箱变1号变压器 | 1102023526 | 金色锦城1#箱变1号变压器 | 805.6907 | 绿
79 | 唐山市 | 路北区 | 高新区街道办事处 | 金色河畔社区 | 金色河畔配电室2号变压器 | 1102904894 | 金色河畔配电室2号变压器 | 962.1134 | 绿
80 | 唐山市 | 路北区 | 高新区街道办事处 | 金色河畔社区 | 金色河畔配电室1号变压器 | 1102904893 | 金色河畔配电室1号变压器 | 1018.0412 | 绿
81 | 唐山市 | 路北区 | 高新区街道办事处 | 都市花园社区 | 都市花园5#箱变1号变压器 | 1102027162 | 电网_都市花园5#箱变1号变压器 | 657.268 | 绿
82 | 唐山市 | 路北区 | 高新区街道办事处 | 都市花园社区 | 都市花园4#箱变1号变压器 | 1102726035 | 都市花园4#箱变1号变压器 | 651.5155 | 绿
83 | 唐山市 | 路北区 | 高新区街道办事处 | 都市花园社区 | 都市花园3#箱变1号变压器 | 1102027159 | 都市花园3#箱变1号变压器 | 819.0412 | 绿
84 | 唐山市 | 路北区 | 高新区街道办事处 | 都市花园社区 | 都市花园2#箱变1号变压器 | 1102726054 | 电网_都市花园2#箱变1号变压器 | 405.6082 | 绿
85 | 唐山市 | 路北区 | 高新区街道办事处 | 都市花园社区 | 都市花园1#箱变1#变压器 | 1102027157 | 都市花园1#箱变1#变压器 | 815.299 | 绿
86 | 唐山市 | 路北区 | 高新区街道办事处 | 河茵里枫叶园社区 | 翡翠蓝山充电桩配电室502配电变压器 | 1103593940 | 翡翠蓝山充电桩配电室502配电变压器 | 784.1237 | 绿
87 | 唐山市 | 路北区 | 高新区街道办事处 | 河茵里枫叶园社区 | 翡翠蓝山充电桩配电室501配电变压器 | 1103593938 | 翡翠蓝山充电桩配电室501配电变压器 | 784.3711 | 绿
88 | 唐山市 | 路北区 | 高新区街道办事处 | 益民园社区 | 益民园5号配电室502变压器 | 1102808685 | 益民园5号配电室502变压器 | 1024.8454 | 绿
89 | 唐山市 | 路北区 | 高新区街道办事处 | 益民园社区 | 益民园5号配电室501变压器 | 1102807213 | 益民园5号配电室501变压器 | 1035.9794 | 绿
90 | 唐山市 | 路北区 | 高新区街道办事处 | 益民园社区 | 益民园4号配电室502变压器 | 1102808879 | 益民园4号配电室502变压器 | 1007.9381 | 绿
91 | 唐山市 | 路北区 | 高新区街道办事处 | 益民园社区 | 益民园4号配电室501变压器 | 1102807994 | 益民园4号配电室501变压器 | 1023.6598 | 绿
92 | 唐山市 | 路北区 | 高新区街道办事处 | 益民园社区 | 益民园3号配电室502变压器 | 1102808862 | 益民园3号配电室502变压器 | 1016.6186 | 绿
93 | 唐山市 | 路北区 | 高新区街道办事处 | 益民园社区 | 益民园3号配电室501变压器 | 1102808440 | 益民园3号配电室501变压器 | 1023.0103 | 绿
94 | 唐山市 | 路北区 | 高新区街道办事处 | 益民园社区 | 益民园2号配电室502变压器 | 1102808434 | 益民园2号配电室502变压器 | 1018.1443 | 绿
95 | 唐山市 | 路北区 | 高新区街道办事处 | 益民园社区 | 益民园2号配电室501变压器 | 1102808439 | 益民园2号配电室501变压器 | 1014.8454 | 绿
96 | 唐山市 | 路北区 | 高新区街道办事处 | 益民园社区 | 益民园1号配电室4号变压器 | 1102809245 | 益民园1号配电室4号变压器 | 651.4845 | 绿
97 | 唐山市 | 路北区 | 高新区街道办事处 | 益民园社区 | 益民园1号配电室3号变压器 | 1102809166 | 益民园1号配电室3号变压器 | 655.8763 | 绿
98 | 唐山市 | 路北区 | 高新区街道办事处 | 益民园社区 | 益民园1号配电室2号变压器 | 1102809116 | 益民园1号配电室2号变压器 | 645.9485 | 绿
99 | 唐山市 | 路北区 | 高新区街道办事处 | 益民园社区 | 益民园1号配电室1号变压器 | 1102809115 | 益民园1号配电室1号变压器 | 650.3093 | 绿
100 | 唐山市 | 丰润区 | 老庄子镇 | 大树韩庄子 | 璞悦风华5号配电室老变522线路2号箱变变压器 | 1601252105005250 | 璞悦风华5号配电室老变522线路2号箱变变压器 | 629.1546 | 绿
101 | 唐山市 | 丰润区 | 老庄子镇 | 大树韩庄子 | 璞悦风华5号配电室老变522线路2号变压器 | 1601251705016177 | 璞悦风华5号配电室老变522线路2号变压器 | 630.6186 | 绿
102 | 唐山市 | 丰润区 | 老庄子镇 | 大树韩庄子 | 璞悦风华5号配电室老变512线路1号箱变变压器 | 1601252005010661 | 璞悦风华5号配电室老变512线路1号箱变变压器 | 630.866 | 绿
103 | 唐山市 | 丰润区 | 老庄子镇 | 大树韩庄子 | 璞悦风华5号配电室老变512线路1号变压器 | 1601251705013600 | 璞悦风华5号配电室老变512线路1号变压器 | 626.9072 | 绿
104 | 唐山市 | 丰润区 | 老庄子镇 | 大树韩庄子 | 璞悦风华2号配电室老变522线路2号变压器 | 1601252005008514 | 璞悦风华2号配电室老变522线路2号变压器 | 626.8041 | 绿
105 | 唐山市 | 丰润区 | 老庄子镇 | 大树韩庄子 | 璞悦风华2号配电室老变512线路1号变压器 | 1601252005009153 | 璞悦风华2号配电室老变512线路1号变压器 | 629.299 | 绿
106 | 唐山市 | 路北区 | 高新区街道办事处 | 现代花苑社区 | 现代花苑配电室1号变压器 | 1102649637 | 现代花苑配电室1号变压器 | 671.6495 | 绿
107 | 唐山市 | 丰润区 | 高新区街道办事处 | 煦泽苑社区 | 煦泽苑5号配电室504配电变压器 | 1609252405091491 | 煦泽苑5号配电室504配电变压器 | 626.8041 | 绿
108 | 唐山市 | 丰润区 | 高新区街道办事处 | 煦泽苑社区 | 煦泽苑5号配电室502配电变压器 | 1609252405093233 | 煦泽苑5号配电室502配电变压器 | 626.8041 | 绿
109 | 唐山市 | 丰润区 | 高新区街道办事处 | 煦泽苑社区 | 煦泽苑5号配电室501配电变压器 | 1609252405094446 | 煦泽苑5号配电室501配电变压器 | 626.8041 | 绿
110 | 唐山市 | 丰润区 | 高新区街道办事处 | 煦泽苑社区 | 煦泽苑4号配电室503配电变压器 | 1609252405093225 | 煦泽苑4号配电室503配电变压器 | 626.8041 | 绿
111 | 唐山市 | 丰润区 | 高新区街道办事处 | 煦泽苑社区 | 煦泽苑4号配电室502配电变压器 | 1609252405093237 | 煦泽苑4号配电室502配电变压器 | 626.8041 | 绿
112 | 唐山市 | 丰润区 | 高新区街道办事处 | 煦泽苑社区 | 煦泽苑4号配电室501配电变压器 | 1609252405093229 | 煦泽苑4号配电室501配电变压器 | 626.8041 | 绿
113 | 唐山市 | 丰润区 | 高新区街道办事处 | 煦泽苑社区 | 煦泽苑3号配电室504配电变压器 | 1609252405091479 | 煦泽苑3号配电室504配电变压器 | 626.8784 | 绿
114 | 唐山市 | 丰润区 | 高新区街道办事处 | 煦泽苑社区 | 煦泽苑3号配电室502配电变压器 | 1609252405094450 | 煦泽苑3号配电室502配电变压器 | 626.8041 | 绿
115 | 唐山市 | 丰润区 | 高新区街道办事处 | 煦泽苑社区 | 煦泽苑3号配电室501配电变压器 | 1609252405095080 | 煦泽苑3号配电室501配电变压器 | 626.8041 | 绿
116 | 唐山市 | 丰润区 | 高新区街道办事处 | 煦泽苑社区 | 煦泽苑2号配电室503配电变压器 | 1609252405094442 | 煦泽苑2号配电室503配电变压器 | 626.8041 | 绿
117 | 唐山市 | 丰润区 | 高新区街道办事处 | 煦泽苑社区 | 煦泽苑2号配电室502配电变压器 | 1609252405091487 | 煦泽苑2号配电室502配电变压器 | 626.8041 | 绿
118 | 唐山市 | 丰润区 | 高新区街道办事处 | 煦泽苑社区 | 煦泽苑2号配电室501配电变压器 | 1609252405095076 | 煦泽苑2号配电室501配电变压器 | 626.8041 | 绿
119 | 唐山市 | 丰润区 | 高新区街道办事处 | 煦泽苑社区 | 煦泽苑1号配电室502配电变压器 | 1609252405091483 | 煦泽苑1号配电室502配电变压器 | 626.8041 | 绿
120 | 唐山市 | 丰润区 | 高新区街道办事处 | 煦泽苑社区 | 煦泽苑1号配电室501配电变压器 | 1609252405095084 | 煦泽苑1号配电室501配电变压器 | 626.8041 | 绿
121 | 唐山市 | 路北区 | 高新区街道办事处 | 火炬路 | 火炬路2#箱变1#配电变压器 | 1102807326 | 火炬路2#箱变1#配电变压器 | 733.6598 | 绿
122 | 唐山市 | 路北区 | 高新区街道办事处 | 火炬路 | 火炬路1#箱变1#配电变压器 | 1102805656 | 电网_火炬路1#箱变1#配电变压器 | 652.7216 | 绿
123 | 唐山市 | 路北区 | 高新区街道办事处 | 吉庆里社区 | 河北路房管所西箱变501配电变压器 | 0103665851 | 河北路房管所西箱变501配电变压器 | 156.701 | 绿
124 | 唐山市 | 路北区 | 高新区街道办事处 | 吉庆里社区 | 河北路房管所东箱变501配电变压器 | 0103665863 | 电网_河北路房管所东箱变501配电变压器 | 648.0206 | 绿
125 | 唐山市 | 路北区 | 高新区街道办事处 | 火炬路 | 永强箱变变压器 | 1103307565 | 永强箱变变压器 | 639.8866 | 绿
126 | 唐山市 | 路北区 | 高新技术产业开发区街道 | 李各庄村 | 水机箱变1号变压器 | 1102809254 | 电网_水机箱变1号变压器 | 546.8557 | 绿
127 | 唐山市 | 路北区 | 高新区街道办事处 | 龙泽园公寓 | 检察院箱变501变压器 | 1102826064 | 检察院箱变501变压器 | 690.433 | 绿
128 | 唐山市 | 路北区 | 高新区街道办事处 | 河茵北里枫叶园社区 | 枫叶园4号配电室502配电变压器 | 1103555463 | 枫叶园4号配电室502配电变压器 | 818.6701 | 绿
129 | 唐山市 | 路北区 | 高新区街道办事处 | 河茵北里枫叶园社区 | 枫叶园4号配电室501配电变压器 | 1103555470 | 枫叶园4号配电室501配电变压器 | 817.6186 | 绿
130 | 唐山市 | 路北区 | 高新区街道办事处 | 河茵北里枫叶园社区 | 枫叶园3号配电室502配电变压器 | 1103555466 | 枫叶园3号配电室502配电变压器 | 783.9381 | 绿
131 | 唐山市 | 路北区 | 高新区街道办事处 | 河茵北里枫叶园社区 | 枫叶园3号配电室501配电变压器- | 1103555504 | 枫叶园3号配电室501配电变压器- | 809.1134 | 绿
132 | 唐山市 | 路北区 | 高新区街道办事处 | 河茵北里枫叶园社区 | 枫叶园2号配电室502配电变压器 | 1103555469 | 枫叶园2号配电室502配电变压器 | 834.0103 | 绿
133 | 唐山市 | 路北区 | 高新区街道办事处 | 河茵北里枫叶园社区 | 枫叶园2号配电室501配电变压器 | 1103555460 | 枫叶园2号配电室501配电变压器 | 832.1237 | 绿
134 | 唐山市 | 路北区 | 高新区街道办事处 | 河茵北里枫叶园社区 | 枫叶园1号配电室502配电变压器 | 1103555468 | 枫叶园1号配电室502配电变压器 | 816.9691 | 绿
135 | 唐山市 | 路北区 | 高新区街道办事处 | 河茵北里枫叶园社区 | 枫叶园1号配电室501配电变压器 | 1103555501 | 枫叶园1号配电室501配电变压器 | 820.2474 | 绿
136 | 唐山市 | 路北区 | 高新区街道办事处 | 永庆道 | 机械技校箱变1号变压器 | 1102808917 | 电网_机械技校箱变1号变压器 | 627.0103 | 绿
137 | 唐山市 | 路北区 | 高新技术产业开发区街道 | 翰林雅居第二社区 | 景泰翰林F区4#配电室501配电变压器 | 1103502667 | 景泰翰林F区4#配电室501配电变压器 | 810.0412 | 绿
138 | 唐山市 | 路北区 | 高新技术产业开发区街道 | 祥富里社区 | 景泰D2配电室504变压器 | 1102726007 | 电网_景泰D2配电室504变压器 | 497.1546 | 绿
139 | 唐山市 | 路北区 | 高新技术产业开发区街道 | 祥富里社区 | 景泰D2配电室503变压器 | 1102726006 | 电网_景泰D2配电室503变压器 | 497.8557 | 绿
140 | 唐山市 | 路北区 | 高新技术产业开发区街道 | 祥富里社区 | 景泰D1配电室504变压器 | 1102726060 | 电网_景泰D1配电室504变压器 | 829.9381 | 绿
141 | 唐山市 | 路北区 | 高新区街道办事处 | 星河湾社区 | 星河湾开闭站528汇中仪表二号环网柜524线19南分4#柱上变 | 1102846716 | 电网_星河湾开闭站528汇中仪表二号环网柜524线19南分4#柱上变 | 249.5155 | 绿
142 | 唐山市 | 路北区 | 高新区街道办事处 | 星河湾社区 | 星河湾开闭站528汇中仪表二号环网柜524线14#柱上变 | 1103135781 | 电网_星河湾开闭站528汇中仪表二号环网柜524线14#柱上变 | 246.9021 | 绿
143 | 唐山市 | 路北区 | 高新区街道办事处 | 星河湾社区 | 星河湾开闭站528汇中仪表二号环网柜524-8#柱上变 | 1102845785 | 电网_星河湾开闭站528汇中仪表二号环网柜524-8#柱上变 | 246.8907 | 绿
144 | 唐山市 | 路北区 | 高新区街道办事处 | 星河湾社区 | 星河湾D区配电室504配电变压器 | 0103643958 | 星河湾D区配电室504配电变压器 | 653.1794 | 绿
145 | 唐山市 | 路北区 | 高新区街道办事处 | 星河湾社区 | 星河湾D区配电室503配电变压器 | 0103643957 | 星河湾D区配电室503配电变压器 | 646.7711 | 绿
146 | 唐山市 | 路北区 | 高新区街道办事处 | 星河湾社区 | 星河湾D区配电室502配电变压器 | 0103643959 | 星河湾D区配电室502配电变压器 | 650.4082 | 绿
147 | 唐山市 | 路北区 | 高新区街道办事处 | 星河湾社区 | 星河湾D区配电室501配电变压器 | 0103643956 | 星河湾D区配电室501配电变压器 | 677.0804 | 绿
148 | 唐山市 | 路北区 | 高新区街道办事处 | 星河湾社区 | 星河湾B区配电室504配电变压器 | 0103643757 | 星河湾B区配电室504配电变压器 | 626.8144 | 绿
149 | 唐山市 | 路北区 | 高新区街道办事处 | 星河湾社区 | 星河湾B区配电室503配电变压器 | 0103643754 | 星河湾B区配电室503配电变压器 | 634.8701 | 绿
150 | 唐山市 | 路北区 | 高新区街道办事处 | 星河湾社区 | 星河湾B区配电室502配电变压器 | 0103643755 | 星河湾B区配电室502配电变压器 | 628.2887 | 绿
151 | 唐山市 | 路北区 | 高新区街道办事处 | 星河湾社区 | 星河湾B区配电室501配电变压器 | 0103643756 | 星河湾B区配电室501配电变压器 | 628.4124 | 绿
152 | 唐山市 | 路北区 | 高新区街道办事处 | 星河湾社区 | 星河湾A区2#配电室504配电变压器 | 1103643737 | 星河湾A区2#配电室504配电变压器 | 813.6289 | 绿
153 | 唐山市 | 路北区 | 高新区街道办事处 | 星河湾社区 | 星河湾A区2#配电室503配电变压器 | 1103643738 | 星河湾A区2#配电室503配电变压器 | 818.0206 | 绿
154 | 唐山市 | 路北区 | 高新区街道办事处 | 星河湾社区 | 星河湾A区2#配电室502配电变压器 | 1103643735 | 星河湾A区2#配电室502配电变压器 | 808.2165 | 绿
155 | 唐山市 | 路北区 | 高新区街道办事处 | 星河湾社区 | 星河湾A区2#配电室501配电变压器 | 1103643736 | 星河湾A区2#配电室501配电变压器 | 816.7216 | 绿
156 | 唐山市 | 路北区 | 高新区街道办事处 | 星河湾社区 | 星河湾A区1#配电室504配电变压器 | 1103643739 | 星河湾A区1#配电室504配电变压器 | 783.5155 | 绿
157 | 唐山市 | 路北区 | 高新区街道办事处 | 星河湾社区 | 星河湾A区1#配电室503配电变压器 | 1103643741 | 星河湾A区1#配电室503配电变压器 | 784.0722 | 绿
158 | 唐山市 | 路北区 | 高新区街道办事处 | 星河湾社区 | 星河湾A区1#配电室502配电变压器 | 0103643519 | 星河湾A区1#配电室502配电变压器 | 805.8969 | 绿
159 | 唐山市 | 路北区 | 高新区街道办事处 | 星河湾社区 | 星河湾A区1#配电室501配电变压器 | 1103643740 | 星河湾A区1#配电室501配电变压器 | 799.7113 | 绿
160 | 唐山市 | 路北区 | 高新区街道办事处 | 昌隆金色华尔兹社区 | 昌隆地下配电室2号变压器 | 1102024393 | 昌隆地下配电室2号变压器 | 806.0619 | 绿
161 | 唐山市 | 路北区 | 高新区街道办事处 | 昌隆金色华尔兹社区 | 昌隆地下配电室1号变压器 | 1102024006 | 昌隆地下配电室1号变压器 | 783.5155 | 绿
162 | 唐山市 | 路北区 | 高新区街道办事处 | 建设北路专线 | 新城子514线513-3号柱上变 | 1103262812 | 新城子514线513-3号柱上变 | 257.332 | 绿
163 | 唐山市 | 丰润区 | 三女河办事处 | 三女河村 | 新10kV高庄子线三女河522三街内支#7三女河村3综合配电变压器 | 0103548095 | 新10kV高庄子线三女河522三街内支#7三女河村3综合配电变压器 | 261.8825 | 绿
164 | 唐山市 | 丰润区 | 庆北办事处 | 詹官屯村 | 新10kV詹官屯线老庄子523#57詹官屯村2综合配电变压器 | 0103547692 | 新10kV詹官屯线老庄子523#57詹官屯村2综合配电变压器 | 159.3072 | 绿
165 | 唐山市 | 丰润区 | 庆北办事处 | 詹官屯村 | 新10kV詹官屯线老庄子523#56詹官屯村1综合配电变压器 | 0103547693 | 新10kV詹官屯线老庄子523#56詹官屯村1综合配电变压器 | 206.8763 | 绿
166 | 唐山市 | 丰润区 | 庆北办事处 | 詹官屯村 | 新10kV詹官屯线老庄子523#50詹官屯村3综合配电变压器 | 0103548094 | 新10kV詹官屯线老庄子523#50詹官屯村3综合配电变压器 | 0 | 红
167 | 唐山市 | 丰润区 | 老庄子镇 | 夏屋村 | 新10kV瓦房庄线老庄子513夏支#30夏屋村3综合配电变压器 | 0103547694 | 电网_新10kV瓦房庄线老庄子513夏支#30夏屋村3综合配电变压器 | 301.5876 | 绿
168 | 唐山市 | 丰润区 | 老庄子镇 | 党家庄村 | 新10kV瓦房庄线老庄子513党街内支#9党家庄村4综合配电变压器 | 0103548093 | 新10kV瓦房庄线老庄子513党街内支#9党家庄村4综合配电变压器 | 7.3031 | 绿
169 | 唐山市 | 丰润区 | 老庄子镇 | 南王庄村 | 新10kV前冯各庄线老庄子521王街内支#27南王庄村2综合配电变压器 | 0103548091 | 新10kV前冯各庄线老庄子521王街内支#27南王庄村2综合配电变压器 | 220.0247 | 绿
170 | 唐山市 | 丰润区 | 老庄子镇 | 老庄子村 | 新10kV前冯各庄线老庄子521#13老庄子村3综合配电变压器 | 0103548092 | 新10kV前冯各庄线老庄子521#13老庄子村3综合配电变压器 | 346.0124 | 绿
171 | 唐山市 | 路北区 | 高新区街道办事处 | 呈方里文昌园社区 | 文昌园6#配电室502配电变压器 | 1103279208 | 文昌园6#配电室502配电变压器 | 820.2165 | 绿
172 | 唐山市 | 路北区 | 高新区街道办事处 | 呈方里文昌园社区 | 文昌园6#配电室501配电变压器 | 1103279211 | 文昌园6#配电室501配电变压器 | 824.1753 | 绿
173 | 唐山市 | 路北区 | 高新区街道办事处 | 呈方里文昌园社区 | 文昌园5#配电室502配电变压器 | 1103279212 | 文昌园5#配电室502配电变压器 | 827.2371 | 绿
174 | 唐山市 | 路北区 | 高新区街道办事处 | 呈方里文昌园社区 | 文昌园5#配电室501配电变压器 | 1103279213 | 文昌园5#配电室501配电变压器 | 819.7835 | 绿
175 | 唐山市 | 路北区 | 高新区街道办事处 | 呈方里文昌园社区 | 文昌园4#配电室502配电变压器 | 1103279210 | 文昌园4#配电室502配电变压器 | 805.866 | 绿
176 | 唐山市 | 路北区 | 高新区街道办事处 | 呈方里文昌园社区 | 文昌园4#配电室501配电变压器 | 1103279209 | 文昌园4#配电室501配电变压器 | 804.4742 | 绿
177 | 唐山市 | 路北区 | 高新区街道办事处 | 呈方里文昌园社区 | 文昌园3#配电室502配电变压器 | 1103279217 | 文昌园3#配电室502配电变压器 | 813.1649 | 绿
178 | 唐山市 | 路北区 | 高新区街道办事处 | 呈方里文昌园社区 | 文昌园3#配电室501配电变压器 | 1103279216 | 文昌园3#配电室501配电变压器 | 812.732 | 绿
179 | 唐山市 | 路北区 | 高新区街道办事处 | 呈方里文昌园社区 | 文昌园2#配电室502配电变压器 | 1103279214 | 文昌园2#配电室502配电变压器 | 813.0103 | 绿
180 | 唐山市 | 路北区 | 高新区街道办事处 | 呈方里文昌园社区 | 文昌园2#配电室501配电变压器 | 1103279215 | 文昌园2#配电室501配电变压器 | 810.9072 | 绿
181 | 唐山市 | 路北区 | 高新区街道办事处 | 呈方里文昌园社区 | 文昌园1#配电室502配电变压器 | 1103279207 | 文昌园1#配电室502配电变压器 | 816.7526 | 绿
182 | 唐山市 | 路北区 | 高新区街道办事处 | 呈方里文昌园社区 | 文昌园1#配电室501配电变压器 | 1103279206 | 文昌园1#配电室501配电变压器 | 817.0619 | 绿
183 | 唐山市 | 路北区 | 高新区街道办事处 | 成龙箱变 | 成龙箱变502变压器 | 1102805821 | 成龙箱变502变压器 | 628.5052 | 绿
184 | 唐山市 | 路北区 | 高新区街道办事处 | 惠安社区 | 惠安西箱变1号变压器 | 1102027163 | 惠安西箱变1号变压器 | 710.0309 | 绿
185 | 唐山市 | 路北区 | 高新区街道办事处 | 惠安社区 | 惠安2号配电室2号配电变压器 | 1102027174 | 电网_惠安2号配电室2号配电变压器 | 493.6186 | 绿
186 | 唐山市 | 路北区 | 高新区街道办事处 | 惠安社区 | 惠安2号配电室1号配电变压器 | 1102027173 | 电网_惠安2号配电室1号配电变压器 | 512.2474 | 绿
187 | 唐山市 | 路北区 | 高新区街道办事处 | 惠安社区 | 惠安1号配电室502变压器 | 1102027170 | 电网_惠安1号配电室502变压器 | 551.2887 | 绿
188 | 唐山市 | 路北区 | 高新区街道办事处 | 惠安社区 | 惠安1号配电室501变压器 | 1102027169 | 电网_惠安1号配电室501变压器 | 517.4845 | 绿
189 | 唐山市 | 路北区 | 高新区街道办事处 | 龙华里世纪龙庭D区社区 | 恒大龙庭D区9#配电室502配电变压器 | 1103069703 | 恒大龙庭D区9#配电室502配电变压器 | 1012.9485 | 绿
190 | 唐山市 | 路北区 | 高新区街道办事处 | 龙华里世纪龙庭D区社区 | 恒大龙庭D区9#配电室501配电变压器 | 1103069702 | 恒大龙庭D区9#配电室501配电变压器 | 1002.3505 | 绿
191 | 唐山市 | 路北区 | 高新区街道办事处 | 龙华里世纪龙庭D区社区 | 恒大龙庭D区8#配电室502配电变压器 | 1103069700 | 恒大龙庭D区8#配电室502配电变压器 | 1020.9072 | 绿
192 | 唐山市 | 路北区 | 高新区街道办事处 | 龙华里世纪龙庭D区社区 | 恒大龙庭D区8#配电室501配电变压器 | 1103069701 | 恒大龙庭D区8#配电室501配电变压器 | 1007.8763 | 绿
193 | 唐山市 | 路北区 | 高新区街道办事处 | 龙华里世纪龙庭D区社区 | 恒大龙庭D区7#配电室502配电变压器 | 1103069699 | 恒大龙庭D区7#配电室502配电变压器 | 1017.4433 | 绿
194 | 唐山市 | 路北区 | 高新区街道办事处 | 龙华里世纪龙庭D区社区 | 恒大龙庭D区7#配电室501配电变压器 | 1103069698 | 恒大龙庭D区7#配电室501配电变压器 | 1019.4227 | 绿
195 | 唐山市 | 路北区 | 高新区街道办事处 | 龙华里世纪龙庭D区社区 | 恒大龙庭D区6#配电室502配电变压器 | 1103069697 | 恒大龙庭D区6#配电室502配电变压器 | 996.2474 | 绿
196 | 唐山市 | 路北区 | 高新区街道办事处 | 龙华里世纪龙庭D区社区 | 恒大龙庭D区6#配电室501配电变压器 | 1103069696 | 恒大龙庭D区6#配电室501配电变压器 | 1013.0309 | 绿
197 | 唐山市 | 路北区 | 高新区街道办事处 | 龙华里世纪龙庭D区社区 | 恒大龙庭D区5#配电室502配电变压器 | 1103069695 | 恒大龙庭D区5#配电室502配电变压器 | 997.6082 | 绿
198 | 唐山市 | 路北区 | 高新区街道办事处 | 龙华里世纪龙庭D区社区 | 恒大龙庭D区5#配电室501配电变压器 | 1103069694 | 恒大龙庭D区5#配电室501配电变压器 | 1000.3711 | 绿
199 | 唐山市 | 路北区 | 高新区街道办事处 | 龙华里世纪龙庭D区社区 | 恒大龙庭D区4#配电室502配电变压器 | 1103069693 | 恒大龙庭D区4#配电室502配电变压器 | 1005.6907 | 绿
200 | 唐山市 | 路北区 | 高新区街道办事处 | 龙华里世纪龙庭D区社区 | 恒大龙庭D区4#配电室501配电变压器 | 1103069692 | 恒大龙庭D区4#配电室501配电变压器 | 1006.7629 | 绿
201 | 唐山市 | 路北区 | 高新区街道办事处 | 龙华里世纪龙庭D区社区 | 恒大龙庭D区2#配电室502配电变压器 | 1103069691 | 恒大龙庭D区2#配电室502配电变压器 | 1020.4536 | 绿
202 | 唐山市 | 路北区 | 高新区街道办事处 | 龙华里世纪龙庭D区社区 | 恒大龙庭D区2#配电室501配电变压器 | 1103069690 | 恒大龙庭D区2#配电室501配电变压器 | 1008.3299 | 绿
203 | 唐山市 | 路北区 | 高新区街道办事处 | 龙华里世纪龙庭D区社区 | 恒大龙庭D区1#配电室502配电变压器 | 1103069689 | 恒大龙庭D区1#配电室502配电变压器 | 1008.3299 | 绿
204 | 唐山市 | 路北区 | 高新区街道办事处 | 龙华里世纪龙庭D区社区 | 恒大龙庭D区1#配电室501配电变压器 | 1103069688 | 恒大龙庭D区1#配电室501配电变压器 | 996.4536 | 绿
205 | 唐山市 | 路北区 | 高新区街道办事处 | 龙华里世纪龙庭B区社区 | 恒大龙庭B区7#配电室502配电变压器 | 1103066671 | 恒大龙庭B区7#配电室502配电变压器 | 1009.1546 | 绿
206 | 唐山市 | 路北区 | 高新区街道办事处 | 龙华里世纪龙庭B区社区 | 恒大龙庭B区7#配电室501配电变压器 | 1103066670 | 恒大龙庭B区7#配电室501配电变压器 | 1017.1546 | 绿
207 | 唐山市 | 路北区 | 高新区街道办事处 | 龙华里世纪龙庭B区社区 | 恒大龙庭B区6#配电室502配电变压器 | 1103066669 | 恒大龙庭B区6#配电室502配电变压器 | 1008.9897 | 绿
208 | 唐山市 | 路北区 | 高新区街道办事处 | 龙华里世纪龙庭B区社区 | 恒大龙庭B区6#配电室501配电变压器 | 1103066668 | 恒大龙庭B区6#配电室501配电变压器 | 1005.4433 | 绿
209 | 唐山市 | 路北区 | 高新区街道办事处 | 龙华里世纪龙庭B区社区 | 恒大龙庭B区5#配电室502配电变压器 | 1103066667 | 恒大龙庭B区5#配电室502配电变压器 | 996.1237 | 绿
210 | 唐山市 | 路北区 | 高新区街道办事处 | 龙华里世纪龙庭B区社区 | 恒大龙庭B区5#配电室501配电变压器 | 1103066666 | 恒大龙庭B区5#配电室501配电变压器 | 987.9175 | 绿
211 | 唐山市 | 路北区 | 高新区街道办事处 | 龙华里世纪龙庭B区社区 | 恒大龙庭B区4#配电室502配电变压器 | 1103066665 | 恒大龙庭B区4#配电室502配电变压器 | 1000.866 | 绿
212 | 唐山市 | 路北区 | 高新区街道办事处 | 龙华里世纪龙庭B区社区 | 恒大龙庭B区4#配电室501配电变压器 | 1103066664 | 恒大龙庭B区4#配电室501配电变压器 | 1021.4845 | 绿
213 | 唐山市 | 路北区 | 高新区街道办事处 | 龙华里世纪龙庭B区社区 | 恒大龙庭B区3#配电室502配电变压器 | 1103066663 | 恒大龙庭B区3#配电室502配电变压器 | 1012.1649 | 绿
214 | 唐山市 | 路北区 | 高新区街道办事处 | 龙华里世纪龙庭B区社区 | 恒大龙庭B区3#配电室501配电变压器 | 1103066662 | 恒大龙庭B区3#配电室501配电变压器 | 1018.268 | 绿
215 | 唐山市 | 路北区 | 高新区街道办事处 | 龙华里世纪龙庭B区社区 | 恒大龙庭B区2#配电室502配电变压器 | 1103066661 | 恒大龙庭B区2#配电室502配电变压器 | 997.1546 | 绿
216 | 唐山市 | 路北区 | 高新区街道办事处 | 龙华里世纪龙庭B区社区 | 恒大龙庭B区2#配电室501配电变压器 | 1103066660 | 恒大龙庭B区2#配电室501配电变压器 | 994.1443 | 绿
217 | 唐山市 | 路北区 | 高新区街道办事处 | 龙华里世纪龙庭B区社区 | 恒大龙庭B区1#配电室502配电变压器 | 1103066659 | 恒大龙庭B区1#配电室502配电变压器 | 984.2887 | 绿
218 | 唐山市 | 路北区 | 高新区街道办事处 | 龙华里世纪龙庭B区社区 | 恒大龙庭B区1#配电室501配电变压器 | 1103066658 | 恒大龙庭B区1#配电室501配电变压器 | 1008.1649 | 绿
219 | 唐山市 | 路北区 | 高新区街道办事处 | 祥丰里文昌园社区 | 恒大学庭8#配电室504配电变压器 | 1103172773 | 恒大学庭8#配电室504配电变压器 | 503.0928 | 绿
220 | 唐山市 | 路北区 | 高新区街道办事处 | 祥丰里文昌园社区 | 恒大学庭8#配电室503配电变压器 | 1103172770 | 恒大学庭8#配电室503配电变压器 | 508.4948 | 绿
221 | 唐山市 | 路北区 | 高新区街道办事处 | 祥丰里文昌园社区 | 恒大学庭8#配电室502配电变压器 | 1103172772 | 恒大学庭8#配电室502配电变压器 | 638.2845 | 绿
222 | 唐山市 | 路北区 | 高新区街道办事处 | 祥丰里文昌园社区 | 恒大学庭8#配电室501配电变压器 | 1103172771 | 恒大学庭8#配电室501配电变压器 | 644.4948 | 绿
223 | 唐山市 | 路北区 | 高新区街道办事处 | 祥丰里文昌园社区 | 恒大学庭7#配电室502配电变压器 | 1103172769 | 恒大学庭7#配电室502配电变压器 | 813.0722 | 绿
224 | 唐山市 | 路北区 | 高新区街道办事处 | 祥丰里文昌园社区 | 恒大学庭7#配电室501配电变压器 | 1103172768 | 恒大学庭7#配电室501配电变压器 | 806.268 | 绿
225 | 唐山市 | 路北区 | 高新区街道办事处 | 祥丰里文昌园社区 | 恒大学庭6#配电室504配电变压器 | 1103172767 | 恒大学庭6#配电室504配电变压器 | 632.2567 | 绿
226 | 唐山市 | 路北区 | 高新区街道办事处 | 祥丰里文昌园社区 | 恒大学庭6#配电室503配电变压器 | 1103172764 | 恒大学庭6#配电室503配电变压器 | 626.8144 | 绿
227 | 唐山市 | 路北区 | 高新区街道办事处 | 祥丰里文昌园社区 | 恒大学庭6#配电室502配电变压器 | 1103172766 | 恒大学庭6#配电室502配电变压器 | 795.0412 | 绿
228 | 唐山市 | 路北区 | 高新区街道办事处 | 祥丰里文昌园社区 | 恒大学庭6#配电室501配电变压器 | 1103172765 | 恒大学庭6#配电室501配电变压器 | 806.6701 | 绿
229 | 唐山市 | 路北区 | 高新区街道办事处 | 呈方里文昌园社区 | 恒大学庭5号配电室504配电变压器 | 1103653331 | 恒大学庭5号配电室504配电变压器 | 634.6227 | 绿
230 | 唐山市 | 路北区 | 高新区街道办事处 | 呈方里文昌园社区 | 恒大学庭5号配电室503配电变压器 | 1103653320 | 恒大学庭5号配电室503配电变压器 | 718.7464 | 绿
231 | 唐山市 | 路北区 | 高新区街道办事处 | 呈方里文昌园社区 | 恒大学庭5号配电室502配电变压器 | 1103653321 | 恒大学庭5号配电室502配电变压器 | 653.6247 | 绿
232 | 唐山市 | 路北区 | 高新区街道办事处 | 呈方里文昌园社区 | 恒大学庭5号配电室501配电变压器 | 1103653323 | 恒大学庭5号配电室501配电变压器 | 640.734 | 绿
233 | 唐山市 | 路北区 | 高新区街道办事处 | 呈方里文昌园社区 | 恒大学庭4号配电室504配电变压器 | 1103653322 | 恒大学庭4号配电室504配电变压器 | 681.4598 | 绿
234 | 唐山市 | 路北区 | 高新区街道办事处 | 呈方里文昌园社区 | 恒大学庭4号配电室503配电变压器 | 1103653324 | 恒大学庭4号配电室503配电变压器 | 642.5155 | 绿
235 | 唐山市 | 路北区 | 高新区街道办事处 | 呈方里文昌园社区 | 恒大学庭4号配电室502配电变压器 | 1103653328 | 恒大学庭4号配电室502配电变压器 | 636.3794 | 绿
236 | 唐山市 | 路北区 | 高新区街道办事处 | 呈方里文昌园社区 | 恒大学庭4号配电室501配电变压器 | 1103653329 | 恒大学庭4号配电室501配电变压器 | 672.6515 | 绿
237 | 唐山市 | 路北区 | 高新区街道办事处 | 呈方里文昌园社区 | 恒大学庭3号配电室504配电变压器 | 1103653336 | 恒大学庭3号配电室504配电变压器 | 641.6247 | 绿
238 | 唐山市 | 路北区 | 高新区街道办事处 | 呈方里文昌园社区 | 恒大学庭3号配电室503配电变压器 | 1103653326 | 恒大学庭3号配电室503配电变压器 | 651.7691 | 绿
239 | 唐山市 | 路北区 | 高新区街道办事处 | 呈方里文昌园社区 | 恒大学庭3号配电室502配电变压器 | 1103653335 | 恒大学庭3号配电室502配电变压器 | 650.6557 | 绿
240 | 唐山市 | 路北区 | 高新区街道办事处 | 呈方里文昌园社区 | 恒大学庭3号配电室501配电变压器 | 1103653327 | 恒大学庭3号配电室501配电变压器 | 645.7567 | 绿
241 | 唐山市 | 路北区 | 高新区街道办事处 | 呈方里文昌园社区 | 恒大学庭2号配电室504配电变压器 | 1103653333 | 恒大学庭2号配电室504配电变压器 | 692.866 | 绿
242 | 唐山市 | 路北区 | 高新区街道办事处 | 呈方里文昌园社区 | 恒大学庭2号配电室503配电变压器 | 1103653319 | 恒大学庭2号配电室503配电变压器 | 629.7732 | 绿
243 | 唐山市 | 路北区 | 高新区街道办事处 | 呈方里文昌园社区 | 恒大学庭2号配电室502配电变压器 | 1103653325 | 恒大学庭2号配电室502配电变压器 | 638.6062 | 绿
244 | 唐山市 | 路北区 | 高新区街道办事处 | 呈方里文昌园社区 | 恒大学庭2号配电室501配电变压器 | 1103653330 | 恒大学庭2号配电室501配电变压器 | 631.8268 | 绿
245 | 唐山市 | 路北区 | 高新区街道办事处 | 呈方里文昌园社区 | 恒大学庭1号配电室504配电变压器 | 1103653334 | 恒大学庭1号配电室504配电变压器 | 506.8866 | 绿
246 | 唐山市 | 路北区 | 高新区街道办事处 | 呈方里文昌园社区 | 恒大学庭1号配电室503配电变压器 | 1103653332 | 恒大学庭1号配电室503配电变压器 | 520.0619 | 绿
247 | 唐山市 | 路北区 | 高新区街道办事处 | 呈方里文昌园社区 | 恒大学庭1号配电室502配电变压器 | 1103653338 | 恒大学庭1号配电室502配电变压器 | 517.0103 | 绿
248 | 唐山市 | 路北区 | 高新区街道办事处 | 呈方里文昌园社区 | 恒大学庭1号配电室501配电变压器 | 1103653337 | 恒大学庭1号配电室501配电变压器 | 518.8866 | 绿
249 | 唐山市 | 路北区 | 高新区街道办事处 | 怡园社区 | 怡园箱变501变压器 | 1102644621 | 怡园箱变501变压器 | 425.8639 | 绿
250 | 唐山市 | 路北区 | 高新区街道办事处 | 火炬路 | 开发区2号配电室502变压器 | 1102027210 | 开发区2号配电室502变压器 | 804.701 | 绿
251 | 唐山市 | 路北区 | 高新区街道办事处 | 火炬路 | 开发区2号配电室501变压器 | 1102027209 | 开发区2号配电室501变压器 | 831.9588 | 绿
252 | 唐山市 | 路北区 | 高新区街道办事处 | 火炬路 | 开发区1号配电室2号变压器 | 1102027208 | 开发区1号配电室2号变压器 | 794.3093 | 绿
253 | 唐山市 | 路北区 | 高新区街道办事处 | 火炬路 | 开发区1号配电室1号变压器 | 1102027207 | 开发区1号配电室1号变压器 | 668.3711 | 绿
254 | 唐山市 | 路北区 | 高新技术产业开发区街道 | 鹤祥雅居社区 | 市场箱变501配电变压器 | 1102946957 | 市场箱变501配电变压器 | 799.3237 | 绿
255 | 唐山市 | 路北区 | 高新区街道办事处 | 富兴花苑社区 | 富兴箱变501变压器 | 1102808321 | 富兴箱变501变压器 | 198.4866 | 绿
256 | 唐山市 | 路北区 | 高新区街道办事处 | 宏扬花园社区 | 宏扬花园3号箱变501变压器 | 1102725880 | 电网_宏扬花园3号箱变501变压器 | 810.4124 | 绿
257 | 唐山市 | 路北区 | 高新区街道办事处 | 宏扬花园社区 | 宏扬花园2号箱变501变压器 | 1102725879 | 电网_宏扬花园2号箱变501变压器 | 650.9588 | 绿
258 | 唐山市 | 路北区 | 高新区街道办事处 | 宏扬花园社区 | 宏扬花园1号箱变501变压器 | 1102725878 | 电网_宏扬花园1号箱变501变压器 | 811.6186 | 绿
259 | 唐山市 | 路北区 | 高新区街道办事处 | 宁馨园社区 | 宁馨园4号配电室502配电变压器 | 1103603501 | 宁馨园4号配电室502配电变压器 | 795.2268 | 绿
260 | 唐山市 | 路北区 | 高新区街道办事处 | 宁馨园社区 | 宁馨园4号配电室501配电变压器 | 1103603500 | 宁馨园4号配电室501配电变压器 | 797.9175 | 绿
261 | 唐山市 | 路北区 | 高新区街道办事处 | 宁馨园社区 | 宁馨园3号配电室504配电变压器 | 1103603508 | 宁馨园3号配电室504配电变压器 | 626.9526 | 绿
262 | 唐山市 | 路北区 | 高新区街道办事处 | 宁馨园社区 | 宁馨园3号配电室503配电变压器 | 1103603509 | 宁馨园3号配电室503配电变压器 | 627.0021 | 绿
263 | 唐山市 | 路北区 | 高新区街道办事处 | 宁馨园社区 | 宁馨园3号配电室502配电变压器 | 1103603531 | 宁馨园3号配电室502配电变压器 | 795.9072 | 绿
264 | 唐山市 | 路北区 | 高新区街道办事处 | 宁馨园社区 | 宁馨园3号配电室501配电变压器 | 1103603510 | 宁馨园3号配电室501配电变压器 | 796.7113 | 绿
265 | 唐山市 | 路北区 | 高新区街道办事处 | 宁馨园社区 | 宁馨园2号配电室502配电变压器 | 1103603502 | 宁馨园2号配电室502配电变压器 | 799.4948 | 绿
266 | 唐山市 | 路北区 | 高新区街道办事处 | 宁馨园社区 | 宁馨园2号配电室501配电变压器 | 1103603503 | 宁馨园2号配电室501配电变压器 | 813.7835 | 绿
267 | 唐山市 | 路北区 | 高新区街道办事处 | 宁馨园社区 | 宁馨园1号配电室504配电变压器 | 1103603507 | 宁馨园1号配电室504配电变压器 | 802.1546 | 绿
268 | 唐山市 | 路北区 | 高新区街道办事处 | 宁馨园社区 | 宁馨园1号配电室503配电变压器 | 1103603504 | 宁馨园1号配电室503配电变压器 | 802.5258 | 绿
269 | 唐山市 | 路北区 | 高新区街道办事处 | 宁馨园社区 | 宁馨园1号配电室502配电变压器 | 1103603506 | 宁馨园1号配电室502配电变压器 | 801.1649 | 绿
270 | 唐山市 | 路北区 | 高新区街道办事处 | 宁馨园社区 | 宁馨园1号配电室501配电变压器 | 1103603505 | 宁馨园1号配电室501配电变压器 | 811.5567 | 绿
271 | 唐山市 | 路北区 | 高新区街道办事处 | 宁馨园社区 | 宁馨园1号充电桩配电室502配电变压器 | 1103603547 | 宁馨园1号充电桩配电室502配电变压器 | 626.9526 | 绿
272 | 唐山市 | 路北区 | 高新区街道办事处 | 宁馨园社区 | 宁馨园1号充电桩配电室501配电变压器 | 1103603548 | 宁馨园1号充电桩配电室501配电变压器 | 627.967 | 绿
273 | 唐山市 | 路北区 | 高新区街道办事处 | 大庆10号社区 | 大庆十号箱变501变压器 | 1102808259 | 大庆十号箱变501变压器 | 704 | 绿
274 | 唐山市 | 路北区 | 高新区街道办事处 | 吉庆里社区 | 大庆八号2号配电室2号变压器 | 1102808436 | 电网_大庆八号2号配电室2号变压器 | 661.0722 | 绿
275 | 唐山市 | 路北区 | 高新区街道办事处 | 吉庆里社区 | 大庆八号2号配电室1号变压器 | 1102808995 | 电网_大庆八号2号配电室1号变压器 | 712.1959 | 绿
276 | 唐山市 | 路北区 | 高新区街道办事处 | 吉庆里社区 | 大庆八号1号配电室2号变压器 | 1102808961 | 电网_大庆八号1号配电室2号变压器 | 735.3299 | 绿
277 | 唐山市 | 路北区 | 高新区街道办事处 | 吉庆里社区 | 大庆八号1号配电室1号变压器 | 1102808458 | 电网_大庆八号1号配电室1号变压器 | 656.8969 | 绿
278 | 唐山市 | 路北区 | 高新区街道办事处 | 大庆10号社区 | 大庆10#配电室 | 1102807280 | 大庆10#配电室 | 572.3299 | 绿
279 | 唐山市 | 路北区 | 高新区街道办事处 | 大学道世纪龙庭社区 | 大学道世纪龙庭509楼箱变501配电变压器 | 1103253509 | 大学道世纪龙庭509楼箱变501配电变压器 | 501.3773 | 绿
280 | 唐山市 | 路北区 | 高新区街道办事处 | 龙安里悦茂城社区 | 国茂府回迁区6号配电室502配电变压器 | 1103657346 | 国茂府回迁区6号配电室502配电变压器 | 801.2887 | 绿
281 | 唐山市 | 路北区 | 高新区街道办事处 | 龙安里悦茂城社区 | 国茂府回迁区6号配电室501配电变压器 | 1103657347 | 国茂府回迁区6号配电室501配电变压器 | 808.2474 | 绿
282 | 唐山市 | 路北区 | 高新区街道办事处 | 龙安里悦茂城社区 | 国茂府回迁区5号配电室504配电变压器 | 1103657341 | 国茂府回迁区5号配电室504配电变压器 | 626.9031 | 绿
283 | 唐山市 | 路北区 | 高新区街道办事处 | 龙安里悦茂城社区 | 国茂府回迁区5号配电室502配电变压器 | 1103657340 | 国茂府回迁区5号配电室502配电变压器 | 799.4948 | 绿
284 | 唐山市 | 路北区 | 高新区街道办事处 | 龙安里悦茂城社区 | 国茂府回迁区5号配电室501配电变压器 | 1103657345 | 国茂府回迁区5号配电室501配电变压器 | 799.0619 | 绿
285 | 唐山市 | 路北区 | 高新区街道办事处 | 龙安里悦茂城社区 | 国茂府回迁区4号配电室503配电变压器 | 1103657337 | 国茂府回迁区4号配电室503配电变压器 | 783.7526 | 绿
286 | 唐山市 | 路北区 | 高新区街道办事处 | 龙安里悦茂城社区 | 国茂府回迁区4号配电室502配电变压器 | 1103657350 | 国茂府回迁区4号配电室502配电变压器 | 803.732 | 绿
287 | 唐山市 | 路北区 | 高新区街道办事处 | 龙安里悦茂城社区 | 国茂府回迁区4号配电室501配电变压器 | 1103657338 | 国茂府回迁区4号配电室501配电变压器 | 647.8969 | 绿
288 | 唐山市 | 路北区 | 高新区街道办事处 | 龙安里悦茂城社区 | 国茂府回迁区3号配电室502配电变压器 | 1103657342 | 国茂府回迁区3号配电室502配电变压器 | 804.8144 | 绿
289 | 唐山市 | 路北区 | 高新区街道办事处 | 龙安里悦茂城社区 | 国茂府回迁区3号配电室501配电变压器 | 1103657344 | 国茂府回迁区3号配电室501配电变压器 | 797.6392 | 绿
290 | 唐山市 | 路北区 | 高新区街道办事处 | 龙安里悦茂城社区 | 国茂府回迁区2号配电室504配电变压器 | 1103657343 | 国茂府回迁区2号配电室504配电变压器 | 626.9278 | 绿
291 | 唐山市 | 路北区 | 高新区街道办事处 | 龙安里悦茂城社区 | 国茂府回迁区2号配电室502配电变压器 | 1103657339 | 国茂府回迁区2号配电室502配电变压器 | 791.4845 | 绿
292 | 唐山市 | 路北区 | 高新区街道办事处 | 龙安里悦茂城社区 | 国茂府回迁区2号配电室501配电变压器 | 1103657349 | 国茂府回迁区2号配电室501配电变压器 | 806.1753 | 绿
293 | 唐山市 | 路北区 | 高新区街道办事处 | 龙安里悦茂城社区 | 国茂府回迁区1号配电室503配电变压器 | 1103657335 | 国茂府回迁区1号配电室503配电变压器 | 626.9526 | 绿
294 | 唐山市 | 路北区 | 高新区街道办事处 | 龙安里悦茂城社区 | 国茂府回迁区1号配电室502配电变压器 | 1103657336 | 国茂府回迁区1号配电室502配电变压器 | 802.9588 | 绿
295 | 唐山市 | 路北区 | 高新区街道办事处 | 龙安里悦茂城社区 | 国茂府回迁区1号配电室501配电变压器 | 1103657348 | 国茂府回迁区1号配电室501配电变压器 | 799.0309 | 绿
296 | 唐山市 | 路北区 | 高新区街道办事处 | 龙安里悦茂城社区 | 国茂府A04-2#配电室3#变压器 | 1607252205004237 | 国茂府A04-2#配电室3#变压器 | 391.8351 | 绿
297 | 唐山市 | 路北区 | 高新区街道办事处 | 龙安里悦茂城社区 | 国茂府A04-2#配电室2#变压器 | 1607252205004233 | 国茂府A04-2#配电室2#变压器 | 798.5979 | 绿
298 | 唐山市 | 路北区 | 高新区街道办事处 | 龙安里悦茂城社区 | 国茂府A04-2#配电室1#变压器 | 1607252205008071 | 国茂府A04-2#配电室1#变压器 | 788.3608 | 绿
299 | 唐山市 | 路北区 | 高新区街道办事处 | 龙安里悦茂城社区 | 国茂府A04-1#配电室3#变压器 | 1607252205000711 | 国茂府A04-1#配电室3#变压器 | 626.9278 | 绿
300 | 唐山市 | 路北区 | 高新区街道办事处 | 龙安里悦茂城社区 | 国茂府A04-1#配电室2#变压器 | 1607252205000707 | 国茂府A04-1#配电室2#变压器 | 791.3918 | 绿
301 | 唐山市 | 路北区 | 高新区街道办事处 | 龙安里悦茂城社区 | 国茂府A04-1#配电室1#变压器 | 1607252205008075 | 国茂府A04-1#配电室1#变压器 | 795.1031 | 绿
302 | 唐山市 | 路北区 | 高新区街道办事处 | 龙安里悦茂城社区 | 国茂府A03-2#配电室3#变压器 | 1607252205004241 | 国茂府A03-2#配电室3#变压器 | 391.8351 | 绿
303 | 唐山市 | 路北区 | 高新区街道办事处 | 龙安里悦茂城社区 | 国茂府A03-2#配电室2#变压器 | 1607252205001790 | 国茂府A03-2#配电室2#变压器 | 796.8041 | 绿
304 | 唐山市 | 路北区 | 高新区街道办事处 | 龙安里悦茂城社区 | 国茂府A03-2#配电室1#变压器 | 1607252205001786 | 国茂府A03-2#配电室1#变压器 | 788.2062 | 绿
305 | 唐山市 | 路北区 | 高新区街道办事处 | 龙安里悦茂城社区 | 国茂府A03-1#配电室3#变压器 | 1607252205000715 | 国茂府A03-1#配电室3#变压器 | 493.6701 | 绿
306 | 唐山市 | 路北区 | 高新区街道办事处 | 龙安里悦茂城社区 | 国茂府A03-1#配电室2#变压器 | 1607252205008083 | 国茂府A03-1#配电室2#变压器 | 802.433 | 绿
307 | 唐山市 | 路北区 | 高新区街道办事处 | 龙安里悦茂城社区 | 国茂府A03-1#配电室1#变压器 | 1607252205004245 | 国茂府A03-1#配电室1#变压器 | 807.7216 | 绿
308 | 唐山市 | 路北区 | 高新区街道办事处 | 龙安里悦茂城社区 | 国茂府A02地块3号配电室504配电变压器 | 1103679394 | 国茂府A02地块3号配电室504配电变压器 | 626.9278 | 绿
309 | 唐山市 | 路北区 | 高新区街道办事处 | 龙安里悦茂城社区 | 国茂府A02地块3号配电室502配电变压器 | 1103679390 | 国茂府A02地块3号配电室502配电变压器 | 814.5258 | 绿
310 | 唐山市 | 路北区 | 高新区街道办事处 | 龙安里悦茂城社区 | 国茂府A02地块3号配电室501配电变压器 | 1103679389 | 国茂府A02地块3号配电室501配电变压器 | 803.5155 | 绿
311 | 唐山市 | 路北区 | 高新区街道办事处 | 龙安里悦茂城社区 | 国茂府A02地块2号配电室503配电变压器 | 1103679386 | 国茂府A02地块2号配电室503配电变压器 | 630.466 | 绿
312 | 唐山市 | 路北区 | 高新区街道办事处 | 龙安里悦茂城社区 | 国茂府A02地块2号配电室502配电变压器 | 1103679391 | 国茂府A02地块2号配电室502配电变压器 | 838.1856 | 绿
313 | 唐山市 | 路北区 | 高新区街道办事处 | 龙安里悦茂城社区 | 国茂府A02地块2号配电室501配电变压器 | 1103679388 | 国茂府A02地块2号配电室501配电变压器 | 802.1546 | 绿
314 | 唐山市 | 路北区 | 高新区街道办事处 | 龙安里悦茂城社区 | 国茂府A02地块1号配电室504配电变压器 | 1103679392 | 国茂府A02地块1号配电室504配电变压器 | 627.0763 | 绿
315 | 唐山市 | 路北区 | 高新区街道办事处 | 龙安里悦茂城社区 | 国茂府A02地块1号配电室502配电变压器 | 1103679393 | 国茂府A02地块1号配电室502配电变压器 | 667.1835 | 绿
316 | 唐山市 | 路北区 | 高新区街道办事处 | 龙安里悦茂城社区 | 国茂府A02地块1号配电室501配电变压器 | 1103679387 | 国茂府A02地块1号配电室501配电变压器 | 647.5629 | 绿
317 | 唐山市 | 路北区 | 高新区街道办事处 | 龙安里悦茂城社区 | 国茂府A01地块5号配电室504配电变压器 | 1103653211 | 国茂府A01地块5号配电室504配电变压器 | 627.0763 | 绿
318 | 唐山市 | 路北区 | 高新区街道办事处 | 龙安里悦茂城社区 | 国茂府A01地块5号配电室502配电变压器 | 1103653204 | 国茂府A01地块5号配电室502配电变压器 | 808.1546 | 绿
319 | 唐山市 | 路北区 | 高新区街道办事处 | 龙安里悦茂城社区 | 国茂府A01地块5号配电室501配电变压器 | 1103653207 | 国茂府A01地块5号配电室501配电变压器 | 833.2062 | 绿
320 | 唐山市 | 路北区 | 高新区街道办事处 | 龙安里悦茂城社区 | 国茂府A01地块4号配电室503配电变压器 | 1103653209 | 国茂府A01地块4号配电室503配电变压器 | 627.0021 | 绿
321 | 唐山市 | 路北区 | 高新区街道办事处 | 龙安里悦茂城社区 | 国茂府A01地块4号配电室502配电变压器 | 1103653206 | 国茂府A01地块4号配电室502配电变压器 | 807.8454 | 绿
322 | 唐山市 | 路北区 | 高新区街道办事处 | 龙安里悦茂城社区 | 国茂府A01地块4号配电室501配电变压器 | 1103653208 | 国茂府A01地块4号配电室501配电变压器 | 814.433 | 绿
323 | 唐山市 | 路北区 | 高新区街道办事处 | 龙安里悦茂城社区 | 国茂府A01地块3号配电室504配电变压器 | 1103653215 | 国茂府A01地块3号配电室504配电变压器 | 627.0515 | 绿
324 | 唐山市 | 路北区 | 高新区街道办事处 | 龙安里悦茂城社区 | 国茂府A01地块3号配电室502配电变压器 | 1103653214 | 国茂府A01地块3号配电室502配电变压器 | 805.2784 | 绿
325 | 唐山市 | 路北区 | 高新区街道办事处 | 龙安里悦茂城社区 | 国茂府A01地块3号配电室501配电变压器 | 1103653217 | 国茂府A01地块3号配电室501配电变压器 | 810.8144 | 绿
326 | 唐山市 | 路北区 | 高新区街道办事处 | 龙安里悦茂城社区 | 国茂府A01地块2号配电室503配电变压器 | 1103653216 | 国茂府A01地块2号配电室503配电变压器 | 627.1505 | 绿
327 | 唐山市 | 路北区 | 高新区街道办事处 | 龙安里悦茂城社区 | 国茂府A01地块2号配电室502配电变压器 | 1103653213 | 国茂府A01地块2号配电室502配电变压器 | 812.0825 | 绿
328 | 唐山市 | 路北区 | 高新区街道办事处 | 龙安里悦茂城社区 | 国茂府A01地块2号配电室501配电变压器 | 1103653212 | 国茂府A01地块2号配电室501配电变压器 | 808.6495 | 绿
329 | 唐山市 | 路北区 | 高新区街道办事处 | 龙安里悦茂城社区 | 国茂府A01地块1号配电室502配电变压器 | 1103653205 | 国茂府A01地块1号配电室502配电变压器 | 812.0825 | 绿
330 | 唐山市 | 路北区 | 高新区街道办事处 | 龙安里悦茂城社区 | 国茂府A01地块1号配电室501配电变压器 | 1103653210 | 国茂府A01地块1号配电室501配电变压器 | 812.5773 | 绿
331 | 唐山市 | 路北区 | 高新区街道办事处 | 唐馨苑社区 | 唐馨苑5号配电室504配电变压器 | 1103660068 | 唐馨苑5号配电室504配电变压器 | 627.2247 | 绿
332 | 唐山市 | 路北区 | 高新区街道办事处 | 唐馨苑社区 | 唐馨苑5号配电室503配电变压器 | 1103660062 | 唐馨苑5号配电室503配电变压器 | 627.0021 | 绿
333 | 唐山市 | 路北区 | 高新区街道办事处 | 唐馨苑社区 | 唐馨苑5号配电室502配电变压器 | 1103660069 | 唐馨苑5号配电室502配电变压器 | 638.3093 | 绿
334 | 唐山市 | 路北区 | 高新区街道办事处 | 唐馨苑社区 | 唐馨苑5号配电室501配电变压器 | 1103660071 | 唐馨苑5号配电室501配电变压器 | 638.3588 | 绿
335 | 唐山市 | 路北区 | 高新区街道办事处 | 唐馨苑社区 | 唐馨苑4号配电室502配电变压器 | 1103660065 | 唐馨苑4号配电室502配电变压器 | 644.0247 | 绿
336 | 唐山市 | 路北区 | 高新区街道办事处 | 唐馨苑社区 | 唐馨苑4号配电室501配电变压器 | 1103660064 | 唐馨苑4号配电室501配电变压器 | 637.3691 | 绿
337 | 唐山市 | 路北区 | 高新区街道办事处 | 唐馨苑社区 | 唐馨苑3号配电室502配电变压器 | 1103660070 | 唐馨苑3号配电室502配电变压器 | 640.2392 | 绿
338 | 唐山市 | 路北区 | 高新区街道办事处 | 唐馨苑社区 | 唐馨苑3号配电室501配电变压器 | 1103660063 | 唐馨苑3号配电室501配电变压器 | 642.8124 | 绿
339 | 唐山市 | 路北区 | 高新区街道办事处 | 唐馨苑社区 | 唐馨苑2号配电室504配电变压器 | 1103660066 | 唐馨苑2号配电室504配电变压器 | 627.9175 | 绿
340 | 唐山市 | 路北区 | 高新区街道办事处 | 唐馨苑社区 | 唐馨苑2号配电室503配电变压器 | 1103660072 | 唐馨苑2号配电室503配电变压器 | 626.9773 | 绿
341 | 唐山市 | 路北区 | 高新区街道办事处 | 唐馨苑社区 | 唐馨苑2号配电室502配电变压器 | 1103660067 | 唐馨苑2号配电室502配电变压器 | 641.7485 | 绿
342 | 唐山市 | 路北区 | 高新区街道办事处 | 唐馨苑社区 | 唐馨苑2号配电室501配电变压器 | 1103660073 | 唐馨苑2号配电室501配电变压器 | 642.6392 | 绿
343 | 唐山市 | 路北区 | 高新区街道办事处 | 唐馨苑社区 | 唐馨苑1号配电室504配电变压器 | 1103660059 | 唐馨苑1号配电室504配电变压器 | 659.0928 | 绿
344 | 唐山市 | 路北区 | 高新区街道办事处 | 唐馨苑社区 | 唐馨苑1号配电室503配电变压器 | 1103660060 | 唐馨苑1号配电室503配电变压器 | 639.0268 | 绿
345 | 唐山市 | 路北区 | 高新区街道办事处 | 唐馨苑社区 | 唐馨苑1号配电室502配电变压器 | 1103660061 | 唐馨苑1号配电室502配电变压器 | 643.4062 | 绿
346 | 唐山市 | 路北区 | 高新区街道办事处 | 唐馨苑社区 | 唐馨苑1号配电室501配电变压器 | 1103660058 | 唐馨苑1号配电室501配电变压器 | 650.7299 | 绿
347 | 唐山市 | 路北区 | 高新区街道办事处 | 瓦官庄村 | 唐山市金丰冶金矿山机械厂 | 1103261320 | 唐山市金丰冶金矿山机械厂 | 127.9959 | 绿
348 | 唐山市 | 路北区 | 高新区街道办事处 | 和泓大城府社区 | 和泓大城府2#配电站502配电变压器 | 1103532054 | 和泓大城府2#配电站502配电变压器 | 642.5773 | 绿
349 | 唐山市 | 路北区 | 高新区街道办事处 | 和泓大城府社区 | 和泓大城府2#配电站501配电变压器 | 1103532053 | 和泓大城府2#配电站501配电变压器 | 658.4124 | 绿
350 | 唐山市 | 路北区 | 高新区街道办事处 | 和泓大城府社区 | 和泓大城府1#配电站504配电变压器 | 1103532055 | 和泓大城府1#配电站504配电变压器 | 637.1649 | 绿
351 | 唐山市 | 路北区 | 高新区街道办事处 | 和泓大城府社区 | 和泓大城府1#配电站503配电变压器 | 1103532056 | 和泓大城府1#配电站503配电变压器 | 645.8557 | 绿
352 | 唐山市 | 路北区 | 高新区街道办事处 | 和泓大城府社区 | 和泓大城府1#配电站502配电变压器 | 1103532052 | 和泓大城府1#配电站502配电变压器 | 638.2784 | 绿
353 | 唐山市 | 路北区 | 高新区街道办事处 | 和泓大城府社区 | 和泓大城府1#配电站501配电变压器 | 1103532051 | 和泓大城府1#配电站501配电变压器 | 637.2887 | 绿
354 | 唐山市 | 丰润区 | 老庄子镇 | 大树韩庄子 | 君德房地产3号箱变老522出口6号变压器 | 1607240905028256 | 君德房地产3号箱变老522出口6号变压器 | 629.7732 | 绿
355 | 唐山市 | 丰润区 | 老庄子镇 | 大树韩庄子 | 君德房地产3号箱变老512出口5号变压器 | 1607240905027409 | 君德房地产3号箱变老512出口5号变压器 | 630.4907 | 绿
356 | 唐山市 | 丰润区 | 老庄子镇 | 大树韩庄子 | 君德房地产2号箱变老变522出口4号变压器 | 1607240905026670 | 君德房地产2号箱变老变522出口4号变压器 | 629.9464 | 绿
357 | 唐山市 | 丰润区 | 老庄子镇 | 大树韩庄子 | 君德房地产2号箱变老512出口3号变压器 | 1607240905028248 | 君德房地产2号箱变老512出口3号变压器 | 633.4351 | 绿
358 | 唐山市 | 丰润区 | 老庄子镇 | 大树韩庄子 | 君德房地产1号箱变2号变压器 | 1607240905024931 | 君德房地产1号箱变2号变压器 | 630.7876 | 绿
359 | 唐山市 | 丰润区 | 老庄子镇 | 大树韩庄子 | 君德房地产1号箱变1号变压器 | 1607240905024935 | 君德房地产1号箱变1号变压器 | 630.9113 | 绿
360 | 唐山市 | 路北区 | 高新区街道办事处 | 南开道 | 南开道2号箱变501变压器 | 1102807312 | 电网_南开道2号箱变501变压器 | 690.8557 | 绿
361 | 唐山市 | 路北区 | 高新区街道办事处 | 南开道 | 南开道1号箱变501变压器 | 1102805551 | 电网_南开道1号箱变501变压器 | 678.7938 | 绿
362 | 唐山市 | 路北区 | 高新区社区街道 | 唐山路北区高新区社区 | 华岩路鹤祥雅居东箱变1号变压器 | 1102431183 | 电网_华岩路鹤祥雅居东箱变1号变压器 | 779.1918 | 绿
363 | 唐山市 | 路北区 | 高新区街道办事处 | 华宁景苑社区 | 华宁景苑4#箱变501变压器 | 1102809042 | 华宁景苑4#箱变501变压器 | 313.4124 | 绿
364 | 唐山市 | 路北区 | 高新区街道办事处 | 华宁景苑社区 | 华宁景苑3#箱变501变压器 | 1102725960 | 电网_华宁景苑3#箱变501变压器 | 709.4742 | 绿
365 | 唐山市 | 路北区 | 高新区街道办事处 | 华宁景苑社区 | 华宁景苑2#箱变501变压器 | 1102725959 | 电网_华宁景苑2#箱变501变压器 | 658.5052 | 绿
366 | 唐山市 | 路北区 | 高新区街道办事处 | 华宁景苑社区 | 华宁景苑1#箱变501变压器 | 1102808482 | 电网_华宁景苑1#箱变501变压器 | 655.4433 | 绿
367 | 唐山市 | 路北区 | 高新区街道办事处 | 凤城阳光社区 | 凤城阳光配电室504变压器 | 1102807969 | 凤城阳光配电室504变压器 | 510.1649 | 绿
368 | 唐山市 | 路北区 | 高新区街道办事处 | 凤城阳光社区 | 凤城阳光配电室503变压器 | 1102807957 | 凤城阳光配电室503变压器 | 496.5979 | 绿
369 | 唐山市 | 路北区 | 高新区街道办事处 | 凤城阳光社区 | 凤城阳光配电室502变压器 | 1103008001 | 凤城阳光配电室502变压器 | 783.5155 | 绿
370 | 唐山市 | 路北区 | 高新区街道办事处 | 凤城阳光社区 | 凤城阳光配电室501变压器 | 1102807747 | 凤城阳光配电室501变压器 | 802.3505 | 绿
371 | 唐山市 | 路北区 | 高新区街道办事处 | 元龙大厦社区 | 元龙大厦配电室502变压器 | 1102805644 | 元龙大厦配电室502变压器 | 1007.268 | 绿
372 | 唐山市 | 路北区 | 高新区街道办事处 | 世纪花园社区 | 元龙大厦配电室501变压器 | 1102808559 | 元龙大厦配电室501变压器 | 982.2165 | 绿
373 | 唐山市 | 路北区 | 高新区街道办事处 | 东方广场 | 东方广场2号箱变501配电变压器 | 1102806177 | 电网_东方广场2号箱变501配电变压器 | 649.2268 | 绿
374 | 唐山市 | 路北区 | 高新区街道办事处 | 东方广场 | 东方广场1号箱变1#配电变压器 | 1102805766 | 东方广场1号箱变1#配电变压器 | 655.5979 | 绿
375 | 唐山市 | 路北区 | 高新区街道办事处 | 世纪花园社区 | 东方地下配电室4号变压器 | 1102027176 | 东方地下配电室4号变压器 | 1028.299 | 绿
376 | 唐山市 | 路北区 | 高新区街道办事处 | 世纪花园社区 | 东方地下配电室3号变压器 | 1102027177 | 东方地下配电室3号变压器 | 1071.5464 | 绿
377 | 唐山市 | 路北区 | 高新区街道办事处 | 世纪花园社区 | 东方地下配电室2号变压器 | 1102027175 | 东方地下配电室2号变压器 | 1040.6701 | 绿
378 | 唐山市 | 路北区 | 高新区街道办事处 | 世纪花园社区 | 东方地下配电室1号变压器 | 1102027178 | 东方地下配电室1号变压器 | 1088.299 | 绿
379 | 唐山市 | 路北区 | 高新区街道办事处 | 世纪龙庭充电站501配电变压器 | 世纪龙庭充电站501配电变压器 | 1103305580 | 电网_世纪龙庭充电站501配电变压器 | 494 | 绿
380 | 唐山市 | 路北区 | 高新区街道办事处 | 富华东里世纪龙庭社区 | 世纪龙庭东区C4-2号配电室504配电变压器 | 1102807462 | 世纪龙庭东区C4-2号配电室504配电变压器 | 998.5155 | 绿
381 | 唐山市 | 路北区 | 高新区街道办事处 | 富华东里世纪龙庭社区 | 世纪龙庭东区C4-2号配电室503配电变压器 | 1102807461 | 世纪龙庭东区C4-2号配电室503配电变压器 | 1009.3196 | 绿
382 | 唐山市 | 路北区 | 高新区街道办事处 | 富华东里世纪龙庭社区 | 世纪龙庭东区C4-2号配电室502配电变压器 | 1102807329 | 世纪龙庭东区C4-2号配电室502配电变压器 | 979.8969 | 绿
383 | 唐山市 | 路北区 | 高新区街道办事处 | 富华东里世纪龙庭社区 | 世纪龙庭东区C4-2号配电室501配电变压器 | 1102808974 | 世纪龙庭东区C4-2号配电室501配电变压器 | 997.9381 | 绿
384 | 唐山市 | 路北区 | 高新区街道办事处 | 富华东里世纪龙庭社区 | 世纪龙庭东区C4-1号配电室504配电变压器 | 0103680451 | 世纪龙庭东区C4-1号配电室504配电变压器 | 981.6577 | 绿
385 | 唐山市 | 路北区 | 高新区街道办事处 | 富华东里世纪龙庭社区 | 世纪龙庭东区C4-1号配电室503配电变压器 | 1102808937 | 世纪龙庭东区C4-1号配电室503配电变压器 | 1007.9588 | 绿
386 | 唐山市 | 路北区 | 高新区街道办事处 | 富华东里世纪龙庭社区 | 世纪龙庭东区C4-1号配电室502配电变压器 | 1102807541 | 世纪龙庭东区C4-1号配电室502配电变压器 | 1008.5773 | 绿
387 | 唐山市 | 路北区 | 高新区街道办事处 | 富华东里世纪龙庭社区 | 世纪龙庭东区C4-1号配电室501配电变压器 | 0103680450 | 世纪龙庭东区C4-1号配电室501配电变压器 | 1012.4948 | 绿
388 | 唐山市 | 路北区 | 高新区街道办事处 | 富华东里世纪龙庭社区 | 世纪龙庭东区C1-2号配电室504号变压器 | 1102807363 | 世纪龙庭东区C1-2号配电室504号变压器 | 990.3918 | 绿
389 | 唐山市 | 路北区 | 高新区街道办事处 | 富华东里世纪龙庭社区 | 世纪龙庭东区C1-2号配电室503号变压器 | 1102807502 | 世纪龙庭东区C1-2号配电室503号变压器 | 998.2268 | 绿
390 | 唐山市 | 路北区 | 高新区街道办事处 | 富华东里世纪龙庭社区 | 世纪龙庭东区C1-2号配电室502号变压器 | 1102807501 | 世纪龙庭东区C1-2号配电室502号变压器 | 1009.2784 | 绿
391 | 唐山市 | 路北区 | 高新区街道办事处 | 富华东里世纪龙庭社区 | 世纪龙庭东区C1-2号配电室501号变压器 | 1102807500 | 世纪龙庭东区C1-2号配电室501号变压器 | 1000.3299 | 绿
392 | 唐山市 | 路北区 | 高新区街道办事处 | 富华东里世纪龙庭社区 | 世纪龙庭东区C1-1号配电室504配电变压器 | 1102808950 | 世纪龙庭东区C1-1号配电室504配电变压器 | 994.5485 | 绿
393 | 唐山市 | 路北区 | 高新区街道办事处 | 富华东里世纪龙庭社区 | 世纪龙庭东区C1-1号配电室503配电变压器 | 0103680453 | 世纪龙庭东区C1-1号配电室503配电变压器 | 646.0784 | 绿
394 | 唐山市 | 路北区 | 高新区街道办事处 | 富华东里世纪龙庭社区 | 世纪龙庭东区C1-1号配电室502配电变压器 | 0103680452 | 世纪龙庭东区C1-1号配电室502配电变压器 | 998.2268 | 绿
395 | 唐山市 | 路北区 | 高新区街道办事处 | 富华东里世纪龙庭社区 | 世纪龙庭东区C1-1号配电室501配电变压器 | 1102807456 | 世纪龙庭东区C1-1号配电室501配电变压器 | 650.2268 | 绿
396 | 唐山市 | 路北区 | 高新区街道办事处 | 富华东里世纪龙庭社区 | 世纪龙庭东区C-2号配电室504配电变压器 | 1102807486 | 世纪龙庭东区C-2号配电室504配电变压器 | 649.8887 | 绿
397 | 唐山市 | 路北区 | 高新区街道办事处 | 富华东里世纪龙庭社区 | 世纪龙庭东区C-2号配电室503配电变压器 | 1102807433 | 世纪龙庭东区C-2号配电室503配电变压器 | 632.4948 | 绿
398 | 唐山市 | 路北区 | 高新区街道办事处 | 富华东里世纪龙庭社区 | 世纪龙庭东区C-2号配电室502配电变压器 | 1102807513 | 世纪龙庭东区C-2号配电室502配电变压器 | 633.7155 | 绿
399 | 唐山市 | 路北区 | 高新区街道办事处 | 富华东里世纪龙庭社区 | 世纪龙庭东区C-2号配电室501配电变压器 | 1102807495 | 世纪龙庭东区C-2号配电室501配电变压器 | 637.5175 | 绿
400 | 唐山市 | 路北区 | 高新区街道办事处 | 世纪龙庭社区 | 世纪龙庭A3配电室4号变压器 | 1102045666 | 世纪龙庭A3配电室4号变压器 | 1018.5979 | 绿
401 | 唐山市 | 路北区 | 高新区街道办事处 | 世纪龙庭社区 | 世纪龙庭A3配电室3号变压器 | 1102045664 | 世纪龙庭A3配电室3号变压器 | 1004.2474 | 绿
402 | 唐山市 | 路北区 | 高新区街道办事处 | 世纪龙庭社区 | 世纪龙庭A3配电室2号变压器 | 1102045665 | 世纪龙庭A3配电室2号变压器 | 979.3918 | 绿
403 | 唐山市 | 路北区 | 高新区街道办事处 | 世纪龙庭社区 | 世纪龙庭A3配电室1号变压器 | 1102045663 | 世纪龙庭A3配电室1号变压器 | 1020.9072 | 绿
404 | 唐山市 | 路北区 | 高新区街道办事处 | 世纪龙庭社区 | 世纪龙庭A2配电室4号变压器 | 1102045662 | 世纪龙庭A2配电室4号变压器 | 815.4227 | 绿
405 | 唐山市 | 路北区 | 高新区街道办事处 | 世纪龙庭社区 | 世纪龙庭A2配电室3号变压器 | 1102045660 | 世纪龙庭A2配电室3号变压器 | 816.5361 | 绿
406 | 唐山市 | 路北区 | 高新区街道办事处 | 世纪龙庭社区 | 世纪龙庭A2配电室2号变压器 | 1102045661 | 世纪龙庭A2配电室2号变压器 | 822.3918 | 绿
407 | 唐山市 | 路北区 | 高新区街道办事处 | 世纪龙庭社区 | 世纪龙庭A2配电室1号变压器 | 1102045659 | 世纪龙庭A2配电室1号变压器 | 809.7732 | 绿
408 | 唐山市 | 路北区 | 高新区街道办事处 | 世纪龙庭社区 | 世纪龙庭A1配电室504配电变压器 | 1102045658 | 世纪龙庭A1配电室504配电变压器 | 807.299 | 绿
409 | 唐山市 | 路北区 | 高新区街道办事处 | 世纪龙庭社区 | 世纪龙庭A1配电室503配电变压器 | 1102045656 | 世纪龙庭A1配电室503配电变压器 | 1000.4124 | 绿
410 | 唐山市 | 路北区 | 高新区街道办事处 | 世纪龙庭社区 | 世纪龙庭A1配电室502配电变压器 | 1102045657 | 世纪龙庭A1配电室502配电变压器 | 1018.3505 | 绿
411 | 唐山市 | 路北区 | 高新区街道办事处 | 世纪龙庭社区 | 世纪龙庭A1配电室501变压器 | 1102045655 | 世纪龙庭A1配电室501变压器 | 825.4845 | 绿
412 | 唐山市 | 路北区 | 高新区街道办事处 | 呈润里世纪瑞庭社区 | 世纪瑞庭呈润里南区充电桩配电室502配电变压器 | 1103562249 | 世纪瑞庭呈润里南区充电桩配电室502配电变压器 | 627.9485 | 绿
413 | 唐山市 | 路北区 | 高新区街道办事处 | 呈润里世纪瑞庭社区 | 世纪瑞庭呈润里南区充电桩配电室501配电变压器 | 1103562250 | 世纪瑞庭呈润里南区充电桩配电室501配电变压器 | 627.0825 | 绿
414 | 唐山市 | 路北区 | 高新区街道办事处 | 呈润里世纪瑞庭社区 | 世纪瑞庭呈润里南区3号住宅配电室502配电变压器 | 1103562247 | 世纪瑞庭呈润里南区3号住宅配电室502配电变压器 | 803.732 | 绿
415 | 唐山市 | 路北区 | 高新区街道办事处 | 呈润里世纪瑞庭社区 | 世纪瑞庭呈润里南区3号住宅配电室501配电变压器 | 1103562248 | 世纪瑞庭呈润里南区3号住宅配电室501配电变压器 | 809.1753 | 绿
416 | 唐山市 | 路北区 | 高新区街道办事处 | 呈润里世纪瑞庭社区 | 世纪瑞庭呈润里南区2号住宅配电室502配电变压器 | 1103562257 | 世纪瑞庭呈润里南区2号住宅配电室502配电变压器 | 812.701 | 绿
417 | 唐山市 | 路北区 | 高新区街道办事处 | 呈润里世纪瑞庭社区 | 世纪瑞庭呈润里南区2号住宅配电室501配电变压器 | 1103562244 | 世纪瑞庭呈润里南区2号住宅配电室501配电变压器 | 804.2887 | 绿
418 | 唐山市 | 路北区 | 高新区街道办事处 | 呈润里世纪瑞庭社区 | 世纪瑞庭呈润里南区1号住宅配电室502配电变压器 | 1103562253 | 世纪瑞庭呈润里南区1号住宅配电室502配电变压器 | 804.1031 | 绿
419 | 唐山市 | 路北区 | 高新区街道办事处 | 呈润里世纪瑞庭社区 | 世纪瑞庭呈润里南区1号住宅配电室501配电变压器 | 1103562254 | 世纪瑞庭呈润里南区1号住宅配电室501配电变压器 | 790.0619 | 绿
420 | 唐山市 | 路北区 | 高新区街道办事处 | 呈润里世纪瑞庭社区 | 世纪瑞庭呈润里北区充电桩配电室502配电变压器 | 1103562251 | 世纪瑞庭呈润里北区充电桩配电室502配电变压器 | 628.4433 | 绿
421 | 唐山市 | 路北区 | 高新区街道办事处 | 呈润里世纪瑞庭社区 | 世纪瑞庭呈润里北区充电桩配电室501配电变压器 | 1103562252 | 世纪瑞庭呈润里北区充电桩配电室501配电变压器 | 630.5773 | 绿
422 | 唐山市 | 路北区 | 高新区街道办事处 | 呈润里世纪瑞庭社区 | 世纪瑞庭呈润里北区2号住宅配电室502配电变压器 | 1103562255 | 世纪瑞庭呈润里北区2号住宅配电室502配电变压器 | 811.866 | 绿
423 | 唐山市 | 路北区 | 高新区街道办事处 | 呈润里世纪瑞庭社区 | 世纪瑞庭呈润里北区2号住宅配电室501配电变压器 | 1103562256 | 世纪瑞庭呈润里北区2号住宅配电室501配电变压器 | 808.3711 | 绿
424 | 唐山市 | 路北区 | 高新区街道办事处 | 呈润里世纪瑞庭社区 | 世纪瑞庭呈润里北区1号住宅配电室502配电变压器 | 1103562245 | 世纪瑞庭呈润里北区1号住宅配电室502配电变压器 | 804.9381 | 绿
425 | 唐山市 | 路北区 | 高新区街道办事处 | 呈润里世纪瑞庭社区 | 世纪瑞庭呈润里北区1号住宅配电室501配电变压器 | 1103562246 | 世纪瑞庭呈润里北区1号住宅配电室501配电变压器 | 815.6392 | 绿
426 | 唐山市 | 路北区 | 高新区街道办事处 | 富华东里荣馨园社区 | 世纪瑞庭6#配电室502配电变压器 | 1103084879 | 世纪瑞庭6#配电室502配电变压器 | 801.9794 | 绿
427 | 唐山市 | 路北区 | 高新区街道办事处 | 富华东里荣馨园社区 | 世纪瑞庭6#配电室501配电变压器 | 1103084878 | 世纪瑞庭6#配电室501配电变压器 | 801.8969 | 绿
428 | 唐山市 | 路北区 | 高新区街道办事处 | 富华东里荣馨园社区 | 世纪瑞庭5#配电室502配电变压器 | 1103084877 | 世纪瑞庭5#配电室502配电变压器 | 783.9485 | 绿
429 | 唐山市 | 路北区 | 高新区街道办事处 | 富华东里荣馨园社区 | 世纪瑞庭5#配电室501配电变压器 | 1103084876 | 世纪瑞庭5#配电室501配电变压器 | 799.5876 | 绿
430 | 唐山市 | 路北区 | 高新区街道办事处 | 富华东里荣馨园社区 | 世纪瑞庭4#配电室502配电变压器 | 1103084887 | 世纪瑞庭4#配电室502配电变压器 | 822.1443 | 绿
431 | 唐山市 | 路北区 | 高新区街道办事处 | 富华东里荣馨园社区 | 世纪瑞庭4#配电室501配电变压器 | 1103084886 | 世纪瑞庭4#配电室501配电变压器 | 829.7732 | 绿
432 | 唐山市 | 路北区 | 高新区街道办事处 | 富华东里荣馨园社区 | 世纪瑞庭3#配电室502配电变压器 | 1103084885 | 世纪瑞庭3#配电室502配电变压器 | 822.5155 | 绿
433 | 唐山市 | 路北区 | 高新区街道办事处 | 富华东里荣馨园社区 | 世纪瑞庭3#配电室501配电变压器 | 1103084884 | 世纪瑞庭3#配电室501配电变压器 | 812.4124 | 绿
434 | 唐山市 | 路北区 | 高新区街道办事处 | 富华东里荣馨园社区 | 世纪瑞庭2#配电室502配电变压器 | 1103084881 | 世纪瑞庭2#配电室502配电变压器 | 822.268 | 绿
435 | 唐山市 | 路北区 | 高新区街道办事处 | 富华东里荣馨园社区 | 世纪瑞庭2#配电室501配电变压器 | 1103084880 | 世纪瑞庭2#配电室501配电变压器 | 820 | 绿
436 | 唐山市 | 路北区 | 高新区街道办事处 | 富华东里荣馨园社区 | 世纪瑞庭1#配电室502配电变压器 | 1103084883 | 世纪瑞庭1#配电室502配电变压器 | 816.4948 | 绿
437 | 唐山市 | 路北区 | 高新区街道办事处 | 富华东里荣馨园社区 | 世纪瑞庭1#配电室501配电变压器 | 1103084882 | 世纪瑞庭1#配电室501配电变压器 | 810.5567 | 绿
438 | 唐山市 | 路北区 | 高新区街道办事处 | 河茵里枫叶园社区 | 万科翡翠蓝山4号配电室502配电变压器 | 1103583925 | 万科翡翠蓝山4号配电室502配电变压器 | 800.268 | 绿
439 | 唐山市 | 路北区 | 高新区街道办事处 | 河茵里枫叶园社区 | 万科翡翠蓝山4号配电室501配电变压器 | 1103583926 | 万科翡翠蓝山4号配电室501配电变压器 | 814.6495 | 绿
440 | 唐山市 | 路北区 | 高新区街道办事处 | 河茵里枫叶园社区 | 万科翡翠蓝山3号配电室502配电变压器 | 1103583931 | 万科翡翠蓝山3号配电室502配电变压器 | 804.5979 | 绿
441 | 唐山市 | 路北区 | 高新区街道办事处 | 河茵里枫叶园社区 | 万科翡翠蓝山3号配电室501配电变压器 | 1103583935 | 万科翡翠蓝山3号配电室501配电变压器 | 811.1237 | 绿
442 | 唐山市 | 路北区 | 高新区街道办事处 | 河茵里枫叶园社区 | 万科翡翠蓝山2号配电室504配电变压器 | 1103583928 | 万科翡翠蓝山2号配电室504配电变压器 | 808.9278 | 绿
443 | 唐山市 | 路北区 | 高新区街道办事处 | 河茵里枫叶园社区 | 万科翡翠蓝山2号配电室503配电变压器 | 1103583929 | 万科翡翠蓝山2号配电室503配电变压器 | 783.6845 | 绿
444 | 唐山市 | 路北区 | 高新区街道办事处 | 河茵里枫叶园社区 | 万科翡翠蓝山2号配电室502配电变压器 | 1103583932 | 万科翡翠蓝山2号配电室502配电变压器 | 641.1546 | 绿
445 | 唐山市 | 路北区 | 高新区街道办事处 | 河茵里枫叶园社区 | 万科翡翠蓝山2号配电室501配电变压器 | 1103583933 | 万科翡翠蓝山2号配电室501配电变压器 | 638.5814 | 绿
446 | 唐山市 | 路北区 | 高新区街道办事处 | 河茵里枫叶园社区 | 万科翡翠蓝山1号配电室504配电变压器 | 1103583924 | 万科翡翠蓝山1号配电室504配电变压器 | 641.1299 | 绿
447 | 唐山市 | 路北区 | 高新区街道办事处 | 河茵里枫叶园社区 | 万科翡翠蓝山1号配电室503配电变压器 | 1103583934 | 万科翡翠蓝山1号配电室503配电变压器 | 639.7443 | 绿
448 | 唐山市 | 路北区 | 高新区街道办事处 | 河茵里枫叶园社区 | 万科翡翠蓝山1号配电室502配电变压器 | 1103583927 | 万科翡翠蓝山1号配电室502配电变压器 | 627.0412 | 绿
449 | 唐山市 | 路北区 | 高新区街道办事处 | 河茵里枫叶园社区 | 万科翡翠蓝山1号配电室501配电变压器 | 1103583930 | 万科翡翠蓝山1号配电室501配电变压器 | 639.7443 | 绿
450 | 唐山市 | 路北区 | 高新区街道办事处 | 润唐城社区 | 万科未来城回迁区充电桩配电室502配电变压器 | 0103662143 | 万科未来城回迁区充电桩配电室502配电变压器 | 783.9072 | 绿
451 | 唐山市 | 路北区 | 高新区街道办事处 | 润唐城社区 | 万科未来城回迁区充电桩配电室501配电变压器 | 0103662151 | 万科未来城回迁区充电桩配电室501配电变压器 | 783.8144 | 绿
452 | 唐山市 | 路北区 | 高新区街道办事处 | 润唐城社区 | 万科未来城回迁区4号配电室504配电变压器 | 1103593946 | 万科未来城回迁区4号配电室504配电变压器 | 789.6082 | 绿
453 | 唐山市 | 路北区 | 高新区街道办事处 | 润唐城社区 | 万科未来城回迁区4号配电室503配电变压器 | 1103593947 | 万科未来城回迁区4号配电室503配电变压器 | 807.9588 | 绿
454 | 唐山市 | 路北区 | 高新区街道办事处 | 润唐城社区 | 万科未来城回迁区4号配电室502配电变压器 | 1103593943 | 万科未来城回迁区4号配电室502配电变压器 | 799.5464 | 绿
455 | 唐山市 | 路北区 | 高新区街道办事处 | 润唐城社区 | 万科未来城回迁区4号配电室501配电变压器 | 1103593945 | 万科未来城回迁区4号配电室501配电变压器 | 794.4742 | 绿
456 | 唐山市 | 路北区 | 高新区街道办事处 | 润唐城社区 | 万科未来城回迁区3号配电室504配电变压器 | 1103593958 | 万科未来城回迁区3号配电室504配电变压器 | 804.2474 | 绿
457 | 唐山市 | 路北区 | 高新区街道办事处 | 润唐城社区 | 万科未来城回迁区3号配电室503配电变压器 | 1103593948 | 万科未来城回迁区3号配电室503配电变压器 | 795.134 | 绿
458 | 唐山市 | 路北区 | 高新区街道办事处 | 润唐城社区 | 万科未来城回迁区3号配电室502配电变压器 | 1103593955 | 万科未来城回迁区3号配电室502配电变压器 | 792.2887 | 绿
459 | 唐山市 | 路北区 | 高新区街道办事处 | 润唐城社区 | 万科未来城回迁区3号配电室501配电变压器 | 1103593944 | 万科未来城回迁区3号配电室501配电变压器 | 795.7113 | 绿
460 | 唐山市 | 路北区 | 高新区街道办事处 | 润唐城社区 | 万科未来城回迁区2号配电室504配电变压器 | 1103593954 | 万科未来城回迁区2号配电室504配电变压器 | 793.0309 | 绿
461 | 唐山市 | 路北区 | 高新区街道办事处 | 润唐城社区 | 万科未来城回迁区2号配电室503配电变压器 | 1103593953 | 万科未来城回迁区2号配电室503配电变压器 | 794.3918 | 绿
462 | 唐山市 | 路北区 | 高新区街道办事处 | 润唐城社区 | 万科未来城回迁区2号配电室502配电变压器 | 1103593957 | 万科未来城回迁区2号配电室502配电变压器 | 794.3505 | 绿
463 | 唐山市 | 路北区 | 高新区街道办事处 | 润唐城社区 | 万科未来城回迁区2号配电室501配电变压器 | 1103593951 | 万科未来城回迁区2号配电室501配电变压器 | 795.0928 | 绿
464 | 唐山市 | 路北区 | 高新区街道办事处 | 润唐城社区 | 万科未来城回迁区1号配电室504配电变压器 | 1103593952 | 万科未来城回迁区1号配电室504配电变压器 | 794.9278 | 绿
465 | 唐山市 | 路北区 | 高新区街道办事处 | 润唐城社区 | 万科未来城回迁区1号配电室503配电变压器 | 1103593950 | 万科未来城回迁区1号配电室503配电变压器 | 791.7113 | 绿
466 | 唐山市 | 路北区 | 高新区街道办事处 | 润唐城社区 | 万科未来城回迁区1号配电室502配电变压器 | 1103593956 | 万科未来城回迁区1号配电室502配电变压器 | 809.2371 | 绿
467 | 唐山市 | 路北区 | 高新区街道办事处 | 润唐城社区 | 万科未来城回迁区1号配电室501配电变压器 | 1103593949 | 万科未来城回迁区1号配电室501配电变压器 | 798.7629 | 绿
468 | 唐山市 | 路北区 | 高新区街道办事处 | 润唐城社区 | 万科未来城二期4号配电室502配电变压器 | 0103681746 | 万科未来城二期4号配电室502配电变压器 | 636.701 | 绿
469 | 唐山市 | 路北区 | 高新区街道办事处 | 润唐城社区 | 万科未来城二期4号配电室501配电变压器 | 0103681738 | 万科未来城二期4号配电室501配电变压器 | 627.1856 | 绿
470 | 唐山市 | 路北区 | 高新区街道办事处 | 润唐城社区 | 万科未来城二期3号配电室504配电变压器 | 0103681740 | 万科未来城二期3号配电室504配电变压器 | 627.0515 | 绿
471 | 唐山市 | 路北区 | 高新区街道办事处 | 润唐城社区 | 万科未来城二期3号配电室502配电变压器 | 0103681743 | 万科未来城二期3号配电室502配电变压器 | 642.3918 | 绿
472 | 唐山市 | 路北区 | 高新区街道办事处 | 润唐城社区 | 万科未来城二期3号配电室501配电变压器 | 0103681742 | 万科未来城二期3号配电室501配电变压器 | 660.8742 | 绿
473 | 唐山市 | 路北区 | 高新区街道办事处 | 润唐城社区 | 万科未来城二期2号配电室503配电变压器 | 0103681744 | 万科未来城二期2号配电室503配电变压器 | 627.299 | 绿
474 | 唐山市 | 路北区 | 高新区街道办事处 | 润唐城社区 | 万科未来城二期2号配电室502配电变压器 | 0103681737 | 万科未来城二期2号配电室502配电变压器 | 799.5876 | 绿
475 | 唐山市 | 路北区 | 高新区街道办事处 | 润唐城社区 | 万科未来城二期2号配电室501配电变压器 | 0103681739 | 万科未来城二期2号配电室501配电变压器 | 802.3711 | 绿
476 | 唐山市 | 路北区 | 高新区街道办事处 | 润唐城社区 | 万科未来城二期1号配电室504配电变压器 | 0103681745 | 万科未来城二期1号配电室504配电变压器 | 627.0268 | 绿
477 | 唐山市 | 路北区 | 高新区街道办事处 | 润唐城社区 | 万科未来城二期1号配电室502配电变压器 | 0103681747 | 万科未来城二期1号配电室502配电变压器 | 626.8144 | 绿
478 | 唐山市 | 路北区 | 高新区街道办事处 | 润唐城社区 | 万科未来城二期1号配电室501配电变压器 | 0103681741 | 万科未来城二期1号配电室501配电变压器 | 643.0351 | 绿
479 | 唐山市 | 路北区 | 高新区街道办事处 | 润唐城社区 | 万科未来城三期8#配电室504配电变压器 | 1610243005027769 | 万科未来城三期8#配电室504配电变压器 | 493.7526 | 绿
480 | 唐山市 | 路北区 | 高新区街道办事处 | 润唐城社区 | 万科未来城三期8#配电室502配电变压器 | 1610243005027765 | 万科未来城三期8#配电室502配电变压器 | 649.9381 | 绿
481 | 唐山市 | 路北区 | 高新区街道办事处 | 润唐城社区 | 万科未来城三期8#配电室501配电变压器 | 1610243005024927 | 万科未来城三期8#配电室501配电变压器 | 645.7814 | 绿
482 | 唐山市 | 路北区 | 高新区街道办事处 | 润唐城社区 | 万科未来城三期7#配电室503配电变压器 | 1610243005024923 | 万科未来城三期7#配电室503配电变压器 | 626.9526 | 绿
483 | 唐山市 | 路北区 | 高新区街道办事处 | 润唐城社区 | 万科未来城三期7#配电室502配电变压器 | 1610243005029339 | 万科未来城三期7#配电室502配电变压器 | 819.1031 | 绿
484 | 唐山市 | 路北区 | 高新区街道办事处 | 润唐城社区 | 万科未来城三期7#配电室501配电变压器 | 1610243005027773 | 万科未来城三期7#配电室501配电变压器 | 796.9588 | 绿
485 | 唐山市 | 路北区 | 高新区街道办事处 | 润唐城社区 | 万科未来城三期6#配电室504配电变压器 | 1610243005029327 | 万科未来城三期6#配电室504配电变压器 | 627.5959 | 绿
486 | 唐山市 | 路北区 | 高新区街道办事处 | 润唐城社区 | 万科未来城三期6#配电室502配电变压器 | 1610243005024931 | 万科未来城三期6#配电室502配电变压器 | 639.9423 | 绿
487 | 唐山市 | 路北区 | 高新区街道办事处 | 润唐城社区 | 万科未来城三期6#配电室501配电变压器 | 1610243005029335 | 万科未来城三期6#配电室501配电变压器 | 638.3093 | 绿
488 | 唐山市 | 路北区 | 高新区街道办事处 | 润唐城社区 | 万科未来城三期5#配电室503变压器 | 1612251605046253 | 万科未来城三期5#配电室503变压器 | 626.8041 | 绿
489 | 唐山市 | 路北区 | 高新区街道办事处 | 润唐城社区 | 万科未来城三期5#配电室502变压器 | 1612251605044627 | 万科未来城三期5#配电室502变压器 | 626.8041 | 绿
490 | 唐山市 | 路北区 | 高新区街道办事处 | 润唐城社区 | 万科未来城三期5#配电室501变压器 | 1612251605045385 | 万科未来城三期5#配电室501变压器 | 626.8041 | 绿
491 | 唐山市 | 路北区 | 高新区街道办事处 | 润唐城社区 | 万科未来城三期4#配电室504变压器 | 1612251605047100 | 万科未来城三期4#配电室504变压器 | 391.7526 | 绿
492 | 唐山市 | 路北区 | 高新区街道办事处 | 润唐城社区 | 万科未来城三期4#配电室502变压器 | 1612251605045393 | 万科未来城三期4#配电室502变压器 | 626.8041 | 绿
493 | 唐山市 | 路北区 | 高新区街道办事处 | 润唐城社区 | 万科未来城三期4#配电室501变压器 | 1612251605047096 | 万科未来城三期4#配电室501变压器 | 626.8041 | 绿
494 | 唐山市 | 路北区 | 高新区街道办事处 | 润唐城社区 | 万科未来城三期3#配电室503配电变压器 | 1610243005028751 | 万科未来城三期3#配电室503配电变压器 | 313.5381 | 绿
495 | 唐山市 | 路北区 | 高新区街道办事处 | 润唐城社区 | 万科未来城三期3#配电室502配电变压器 | 1610243005028747 | 万科未来城三期3#配电室502配电变压器 | 641.0062 | 绿
496 | 唐山市 | 路北区 | 高新区街道办事处 | 润唐城社区 | 万科未来城三期3#配电室501配电变压器 | 1610243005029331 | 万科未来城三期3#配电室501配电变压器 | 636.033 | 绿
497 | 唐山市 | 路北区 | 高新区街道办事处 | 润唐城社区 | 万科未来城三期2#配电室504配电变压器 | 1610243005028755 | 万科未来城三期2#配电室504配电变压器 | 246.9485 | 绿
498 | 唐山市 | 路北区 | 高新区街道办事处 | 润唐城社区 | 万科未来城三期2#配电室502配电变压器 | 1610243005024919 | 万科未来城三期2#配电室502配电变压器 | 649.1959 | 绿
499 | 唐山市 | 路北区 | 高新区街道办事处 | 润唐城社区 | 万科未来城三期2#配电室501配电变压器 | 1610243005028743 | 万科未来城三期2#配电室501配电变压器 | 658.301 | 绿
500 | 唐山市 | 路北区 | 高新区街道办事处 | 润唐城社区 | 万科未来城三期1#配电室503变压器 | 1612251605045389 | 万科未来城三期1#配电室503变压器 | 391.7526 | 绿
501 | 唐山市 | 路北区 | 高新区街道办事处 | 润唐城社区 | 万科未来城三期1#配电室502变压器 | 1612251605046249 | 万科未来城三期1#配电室502变压器 | 391.7526 | 绿
502 | 唐山市 | 路北区 | 高新区街道办事处 | 润唐城社区 | 万科未来城三期1#配电室501变压器 | 1612251605044631 | 万科未来城三期1#配电室501变压器 | 391.7526 | 绿
503 | 唐山市 | 路北区 | 高新区街道办事处 | 润唐城社区 | 万科未来城一期充电桩配电室502配电变压器 | 0103662150 | 万科未来城一期充电桩配电室502配电变压器 | 783.9691 | 绿
504 | 唐山市 | 路北区 | 高新区街道办事处 | 润唐城社区 | 万科未来城一期充电桩配电室501配电变压器 | 0103662146 | 万科未来城一期充电桩配电室501配电变压器 | 783.8763 | 绿
505 | 唐山市 | 路北区 | 高新区街道办事处 | 润唐城社区 | 万科未来城一期4号配电室502配电变压器 | 0103662148 | 万科未来城一期4号配电室502配电变压器 | 799.0619 | 绿
506 | 唐山市 | 路北区 | 高新区街道办事处 | 润唐城社区 | 万科未来城一期4号配电室501配电变压器 | 0103662145 | 万科未来城一期4号配电室501配电变压器 | 819.1959 | 绿
507 | 唐山市 | 路北区 | 高新区街道办事处 | 润唐城社区 | 万科未来城一期3号配电室504配电变压器 | 0103662149 | 万科未来城一期3号配电室504配电变压器 | 783.7835 | 绿
508 | 唐山市 | 路北区 | 高新区街道办事处 | 润唐城社区 | 万科未来城一期3号配电室503配电变压器 | 0103662144 | 万科未来城一期3号配电室503配电变压器 | 806.7629 | 绿
509 | 唐山市 | 路北区 | 高新区街道办事处 | 润唐城社区 | 万科未来城一期3号配电室502配电变压器 | 0103662152 | 万科未来城一期3号配电室502配电变压器 | 796.0928 | 绿
510 | 唐山市 | 路北区 | 高新区街道办事处 | 润唐城社区 | 万科未来城一期3号配电室501配电变压器 | 0103662147 | 万科未来城一期3号配电室501配电变压器 | 787.0619 | 绿
511 | 唐山市 | 路北区 | 高新区街道办事处 | 润唐城社区 | 万科未来城一期2号配电室504配电变压器 | 0103649135 | 万科未来城一期2号配电室504配电变压器 | 812.5155 | 绿
512 | 唐山市 | 路北区 | 高新区街道办事处 | 润唐城社区 | 万科未来城一期2号配电室503配电变压器 | 0103649098 | 万科未来城一期2号配电室503配电变压器 | 817.3093 | 绿
513 | 唐山市 | 路北区 | 高新区街道办事处 | 润唐城社区 | 万科未来城一期2号配电室502配电变压器 | 0103649136 | 万科未来城一期2号配电室502配电变压器 | 808.0619 | 绿
514 | 唐山市 | 路北区 | 高新区街道办事处 | 润唐城社区 | 万科未来城一期2号配电室501配电变压器 | 0103649099 | 万科未来城一期2号配电室501配电变压器 | 805.9897 | 绿
515 | 唐山市 | 路北区 | 高新区街道办事处 | 润唐城社区 | 万科未来城一期1号配电室502配电变压器 | 0103662164 | 万科未来城一期1号配电室502配电变压器 | 801.1031 | 绿
516 | 唐山市 | 路北区 | 高新区街道办事处 | 润唐城社区 | 万科未来城一期1号配电室501配电变压器 | 0103662163 | 万科未来城一期1号配电室501配电变压器 | 800.8247 | 绿
517 | 唐山市 | 路北区 | 高新区街道办事处 | 龙泽北路社区 | 10龙王庙521线21西分1#柱上变 | 1102027164 | 电网_10龙王庙521线21西分1#柱上变 | 273.0433 | 绿
518 | 唐山市 | 路北区 | 高新区街道办事处 | 火炬路 | 10kV龙王庙变电站542荣开一线荣华道开关站516_10+1东分2#柱上变压器 | 1103516862 | 10kV龙王庙变电站542荣开一线荣华道开关站516_10+1东分2#柱上变压器 | 322.2351 | 绿
519 | 唐山市 | 路北区 | 庆北办事处 | 三益庄村 | 10kV龙王庙522贾安子线三益庄新村南35北分14#柱上变压器 | 1102891030 | 电网_10kV龙王庙522贾安子线三益庄新村南35北分14#柱上变压器 | 167.5546 | 绿
520 | 唐山市 | 路北区 | 庆北办事处 | 三益庄村 | 10kV龙王庙522贾安子线35北分7北分4#柱上变压器 | 1103110205 | 10kV龙王庙522贾安子线35北分7北分4#柱上变压器 | 47.1711 | 绿
521 | 唐山市 | 路北区 | 庆北办事处 | 三益庄村 | 10kV龙王庙522贾安子线35北分15北分4#柱上变压器 | 1103110206 | 电网_10kV龙王庙522贾安子线35北分15北分4#柱上变压器 | 40.367 | 绿
522 | 唐山市 | 路北区 | 高新区街道办事处 | 马家屯村 | 10kV龙王庙522贾安子线-18东分1 | 1103550936 | 10kV龙王庙522贾安子线-18东分1 | 246.8144 | 绿
523 | 唐山市 | 开平区 | 高新技术产业开发区 | 梁各庄 | 10kV高新变电站524-1南分5号杆柱上变压器 | 1103577038 | 10kV高新变电站524-1南分5号杆柱上变压器 | 61.8309 | 绿
524 | 唐山市 | 开平区 | 庆北办事处 | 前白寺口村 | 10kV高新区变电站521高新东线新开道东环网柜525-8号杆柱上变 | 1102005625 | 电网_10kV高新区变电站521高新东线新开道东环网柜525-8号杆柱上变 | 71.9794 | 绿
525 | 唐山市 | 开平区 | 庆北办事处 | 田庄村 | 10kV高新区变电站521高新东线新开道东环网柜525-32号杆柱上变 | 1103173238 | 10kV高新区变电站521高新东线新开道东环网柜525-32号杆柱上变 | 34.0701 | 绿
526 | 唐山市 | 开平区 | 庆北办事处 | 田庄村 | 10kV高新区变电站521高新东线新开道东环网柜525-27号杆柱上变 | 1102860865 | 电网_10kV高新区变电站521高新东线新开道东环网柜525-27号杆柱上变 | 46.3258 | 绿
527 | 唐山市 | 开平区 | 庆北办事处 | 北白寺口村 | 10kV高新区变电站521高新东线新开道东环网柜525-22号杆柱上变 | 1103173237 | 10kV高新区变电站521高新东线新开道东环网柜525-22号杆柱上变 | 252.9897 | 绿
528 | 唐山市 | 开平区 | 庆北办事处 | 北白寺口村 | 10kV高新区变电站521高新东线新开道东环网柜525-19西分1号杆柱上变 | 1102860864 | 10kV高新区变电站521高新东线新开道东环网柜525-19西分1号杆柱上变 | 317.9711 | 绿
529 | 唐山市 | 开平区 | 庆北办事处 | 中白寺口村 | 10kV高新区变电站521高新东线新开道东环网柜525-16号杆柱上变 | 1102860863 | 电网_10kV高新区变电站521高新东线新开道东环网柜525-16号杆柱上变 | 82.833 | 绿
530 | 唐山市 | 开平区 | 庆北办事处 | 中白寺口村 | 10kV高新区变电站521高新东线新开道东环网柜525-14西分1号杆柱上变 | 1103173235 | 10kV高新区变电站521高新东线新开道东环网柜525-14西分1号杆柱上变 | 50.9856 | 绿
531 | 唐山市 | 开平区 | 庆北办事处 | 中白寺口村 | 10kV高新区变电站521高新东线新开道东环网柜524-14北分3号杆柱上变 | 1103175270 | 10kV高新区变电站521高新东线新开道东环网柜524-14北分3号杆柱上变 | 31.6454 | 绿
532 | 唐山市 | 开平区 | 庆北办事处 | 中白寺口村 | 10kV高新区变电站521高新东线新开道东环网柜524-14北分2号杆柱上变压器 | 1103055137 | 10kV高新区变电站521高新东线新开道东环网柜524-14北分2号杆柱上变压器 | 63.8763 | 绿
533 | 唐山市 | 开平区 | 庆北办事处 | 前白寺口村 | 10kV高新511新开道西环网柜514线8#柱上变 | 1102849452 | 电网_10kV高新511新开道西环网柜514线8#柱上变 | 225.2289 | 绿
534 | 唐山市 | 开平区 | 庆北办事处 | 刘家洼村 | 10kV高新511新开道西环网柜513线5#柱上变 | 1102845983 | 电网_10kV高新511新开道西环网柜513线5#柱上变 | 252.1237 | 绿
535 | 唐山市 | 开平区 | 庆北办事处 | 刘家洼村 | 10kV高新511新开道西环网柜513线21#柱上变 | 1103135778 | 电网_10kV高新511新开道西环网柜513线21#柱上变 | 189.3144 | 绿
536 | 唐山市 | 开平区 | 庆北办事处 | 刘家洼村 | 10kV高新511新开道西环网柜513线17#柱上变 | 1102845497 | 电网_10kV高新511新开道西环网柜513线17#柱上变 | 203.934 | 绿
537 | 唐山市 | 开平区 | 庆北办事处 | 刘家洼村 | 10kV高新511新开道西环网柜513线14西分1#柱上变压器 | 1102897601 | 电网_10kV高新511新开道西环网柜513线14西分1#柱上变压器 | 151.6577 | 绿
538 | 唐山市 | 路北区 | 庆北办事处 | 新城子村 | 10kV高新511北安道建设东辅路环网柜513线6西分1#柱上变 | 1103135777 | 电网_10kV高新511北安道建设东辅路环网柜513线6西分1#柱上变 | 128.1629 | 绿
539 | 唐山市 | 丰润区 | 三女河办事处 | 韩家街村 | 10kV高庄子线三女河522韩西街内支#7韩家街村4综合配电变压器. | 0103658723 | 电网_10kV高庄子线三女河522韩西街内支#7韩家街村4综合配电变压器. | 99.2268 | 绿
540 | 唐山市 | 丰润区 | 三女河办事处 | 韩家街村 | 10kV高庄子线三女河522韩西街内支#4韩家街村3综合配电变压器. | 0103658729 | 电网_10kV高庄子线三女河522韩西街内支#4韩家街村3综合配电变压器. | 183.2577 | 绿
541 | 唐山市 | 丰润区 | 三女河办事处 | 韩家街村 | 10kV高庄子线三女河522韩家街内支#4韩家街村5综合配电变压器. | 0103658727 | 电网_10kV高庄子线三女河522韩家街内支#4韩家街村5综合配电变压器. | 44.6887 | 绿
542 | 唐山市 | 丰润区 | 三女河办事处 | 韩家街村 | 10kV高庄子线三女河522韩东支#4韩家街村1综合配电变压器. | 0103658707 | 电网_10kV高庄子线三女河522韩东支#4韩家街村1综合配电变压器. | 0 | 红
543 | 唐山市 | 丰润区 | 三女河办事处 | 韩家街村 | 10kV高庄子线三女河522韩东支#11韩家街村2综合配电变压器. | 0103658722 | 10kV高庄子线三女河522韩东支#11韩家街村2综合配电变压器. | 70.3216 | 绿
544 | 唐山市 | 丰润区 | 三女河办事处 | 三女河村 | 10kV高庄子线三女河522陈支#19三女河村5综合配电变压器 | 1102729719 | 电网_10kV高庄子线三女河522陈支#19三女河村5综合配电变压器 | 53.2577 | 绿
545 | 唐山市 | 丰润区 | 三女河办事处 | 三女河村 | 10kV高庄子线三女河522许支#6三女河村4综合配电变压器 | 1102729720 | 电网_10kV高庄子线三女河522许支#6三女河村4综合配电变压器 | 0 | 红
546 | 唐山市 | 丰润区 | 三女河办事处 | 方子里村 | 10kV高庄子线三女河522方西街内支#4方子里村3综合配电变压器. | 0103658726 | 电网_10kV高庄子线三女河522方西街内支#4方子里村3综合配电变压器. | 64.5649 | 绿
547 | 唐山市 | 丰润区 | 三女河办事处 | 方子里村 | 10kV高庄子线三女河522方西街内支#2方子里村2综合配电变压器. | 0103658724 | 电网_10kV高庄子线三女河522方西街内支#2方子里村2综合配电变压器. | 102.8948 | 绿
548 | 唐山市 | 丰润区 | 三女河办事处 | 方子里村 | 10kV高庄子线三女河522方街内支#1方子里村4综合配电变压器. | 0103658728 | 电网_10kV高庄子线三女河522方街内支#1方子里村4综合配电变压器. | 113.7196 | 绿
549 | 唐山市 | 丰润区 | 三女河办事处 | 方子里村 | 10kV高庄子线三女河522方东街内支#5方子里村1综合配电变压器. | 0103658725 | 电网_10kV高庄子线三女河522方东街内支#5方子里村1综合配电变压器. | 59.4103 | 绿
550 | 唐山市 | 丰润区 | 三女河办事处 | 三女河村 | 10kV高庄子线三女河522三街内支#7三女河村7综合配电变压器 | 1609250405012847 | 10kV高庄子线三女河522三街内支#7三女河村7综合配电变压器 | 229.4144 | 绿
551 | 唐山市 | 丰润区 | 三女河办事处 | 三女河村 | 10kV高庄子线三女河522三站支#1三女河村三女河营业站 | 1102517577 | 10kV高庄子线三女河522三站支#1三女河村三女河营业站 | 62.6907 | 绿
552 | 唐山市 | 丰润区 | 三女河办事处 | 三女河村 | 10kV高庄子线三女河522三东街支#11三女河村6综合配电变压器 | 1102729717 | 电网_10kV高庄子线三女河522三东街支#11三女河村6综合配电变压器 | 88.7031 | 绿
553 | 唐山市 | 丰润区 | 三女河办事处 | 三女河村 | 10kV高庄子线三女河522三东街内支#8三女河村1综合配电变压器 | 1102729718 | 电网_10kV高庄子线三女河522三东街内支#8三女河村1综合配电变压器 | 20.8711 | 绿
554 | 唐山市 | 丰润区 | 三女河办事处 | 三女河村 | 10kV高庄子线三女河522三东街内支#7三女河村8综合配电变压器 | 1609250405016042 | 10kV高庄子线三女河522三东街内支#7三女河村8综合配电变压器 | 204.0412 | 绿
555 | 唐山市 | 丰润区 | 三女河办事处 | 三女河村 | 10kV高庄子线三女河522三东街内支#7三女河村2综合配电变压器 | 1102729716 | 10kV高庄子线三女河522三东街内支#7三女河村2综合配电变压器 | 124.1134 | 绿
556 | 唐山市 | 丰润区 | 三女河办事处 | 邵家街村 | 10kV高庄子线三女河522#10邵家街村2综合配电变压器 | 1102729722 | 10kV高庄子线三女河522#10邵家街村2综合配电变压器 | 148.9247 | 绿
557 | 唐山市 | 丰润区 | 老庄子镇 | 小城子村 | 10kV韩庄子线老庄子522小街西支#3小城子村3综合配电变压器 | 1102733046 | 10kV韩庄子线老庄子522小街西支#3小城子村3综合配电变压器 | 0 | 红
558 | 唐山市 | 路北区 | 高新区街道办事处 | 龙康西楼 | 10kV锦龙线锦绣御府1号配电室523大学道龙大道口环网柜524-5#柱上变压器 | 1103097224 | 10kV锦龙线锦绣御府1号配电室523大学道龙大道口环网柜524-5#柱上变压器 | 140.734 | 绿
559 | 唐山市 | 丰润区 | 老庄子 | 老庄子 | 10kV银刘线银城铺512#24+1#板桥村3综合配电变压器 | 1102843437 | 电网_10kV银刘线银城铺512#24+1#板桥村3综合配电变压器 | 10.1753 | 绿
560 | 唐山市 | 丰润区 | 老庄子镇 | 魏庄子村 | 10kV车陈线车轴山511魏街内支#2魏庄子村1综合配电变压器 | 1102726979 | 10kV车陈线车轴山511魏街内支#2魏庄子村1综合配电变压器 | 40.5454 | 绿
561 | 唐山市 | 丰润区 | 老庄子镇 | 陈家庄 | 10kV车陈线车轴山511陈街内支#4陈家庄1综合配电变压器 | 1102726993 | 10kV车陈线车轴山511陈街内支#4陈家庄1综合配电变压器 | 76.9897 | 绿
562 | 唐山市 | 丰润区 | 老庄子镇 | 魏庄子村 | 10kV车陈线车轴山511#94魏庄子村2综合配电变压器 | 1102726980 | 10kV车陈线车轴山511#94魏庄子村2综合配电变压器 | 0 | 红
563 | 唐山市 | 丰润区 | 老庄子镇 | 陈家庄 | 10kV车陈线车轴山511#75陈家庄2综合配电变压器 | 1102726994 | 10kV车陈线车轴山511#75陈家庄2综合配电变压器 | 100.2021 | 绿
564 | 唐山市 | 路北区 | 高新区街道办事处 | 贾变专线 | 10kV贾变527宋庄线8东分2#柱上变 | 1103135788 | 电网_10kV贾变527宋庄线8东分2#柱上变 | 314.4082 | 绿
565 | 唐山市 | 路北区 | 庆北办事处 | 三益庄村 | 10kV贾变527宋庄线28南1#柱上变 | 1103173234 | 10kV贾变527宋庄线28南1#柱上变 | 0 | 红
566 | 唐山市 | 路北区 | 庆北办事处 | 三益庄村 | 10kV贾变527宋庄线20#柱上变 | 1102845287 | 10kV贾变527宋庄线20#柱上变 | 0 | 红
567 | 唐山市 | 路北区 | 庆北办事处 | 三益庄村 | 10kV贾变527宋庄线19南分1#柱上变 | 1103175271 | 10kV贾变527宋庄线19南分1#柱上变 | 137.901 | 绿
568 | 唐山市 | 路北区 | 庆北办事处 | 李各庄村 | 10kV贾变526水泵厂线18#柱上变 | 1102846356 | 10kV贾变526水泵厂线18#柱上变 | 230.3381 | 绿
569 | 唐山市 | 路北区 | 庆北办事处 | 李各庄村 | 10kV贾变526水泵厂线12西分6+1#柱上变 | 1103175269 | 电网_10kV贾变526水泵厂线12西分6+1#柱上变 | 252.0495 | 绿
570 | 唐山市 | 路北区 | 庆北办事处 | 李各庄村 | 10kV贾变526水泵厂线12西分11#柱上变 | 1102844778 | 电网_10kV贾变526水泵厂线12西分11#柱上变 | 160.4144 | 绿
571 | 唐山市 | 开平区 | 高新技术产业开发区 | 郑庄子村 | 10kV贾变518修试所线19东2#柱上变 | 1102107035 | 电网_10kV贾变518修试所线19东2#柱上变 | 107.468 | 绿
572 | 唐山市 | 开平区 | 高新技术产业开发区 | 梁各庄 | 10kV贾变516石油库线46西分8号杆柱上变 | 1102845431 | 10kV贾变516石油库线46西分8号杆柱上变 | 51.6742 | 绿
573 | 唐山市 | 开平区 | 高新技术产业开发区 | 梁各庄 | 10kV贾变516石油库线36西分2号柱上变 | 1102845632 | 10kV贾变516石油库线36西分2号柱上变 | 66.767 | 绿
574 | 唐山市 | 开平区 | 高新技术产业开发区 | 郑庄子村 | 10kV贾变516石油库线35号杆柱上变 | 1102860888 | 10kV贾变516石油库线35号杆柱上变 | 36.3216 | 绿
575 | 唐山市 | 开平区 | 高新技术产业开发区 | 郑庄子村 | 10kV贾变516石油库线31西分6号杆柱上变 | 1102845428 | 10kV贾变516石油库线31西分6号杆柱上变 | 46.9237 | 绿
576 | 唐山市 | 开平区 | 高新技术产业开发区 | 郑庄子村 | 10kV贾变516石油库线31西分4号杆柱上变压器 | 1103032814 | 10kV贾变516石油库线31西分4号杆柱上变压器 | 246.8144 | 绿
577 | 唐山市 | 开平区 | 高新技术产业开发区 | 郑庄子村 | 10kV贾变516石油库线31西分3号杆柱上变 | 1102845836 | 10kV贾变516石油库线31西分3号杆柱上变 | 33.2124 | 绿
578 | 唐山市 | 丰润区 | 庆北办事处 | 詹官屯村 | 10kV詹官屯线老庄子523詹东街内支#7詹官屯村4综合配电变压器 | 1102729670 | 10kV詹官屯线老庄子523詹东街内支#7詹官屯村4综合配电变压器 | 142.6227 | 绿
579 | 唐山市 | 丰润区 | 庆北办事处 | 詹官屯村 | 10kV詹官屯线老庄子523詹东街内支#2詹官屯村6综合配电变压器 | 1609250405028538 | 10kV詹官屯线老庄子523詹东街内支#2詹官屯村6综合配电变压器 | 245.1753 | 绿
580 | 唐山市 | 丰润区 | 庆北办事处 | 詹官屯村 | 10kV詹官屯线老庄子523詹东街内支#10南分3詹官屯村7综合配电变压器 | 1609250505036049 | 10kV詹官屯线老庄子523詹东街内支#10南分3詹官屯村7综合配电变压器 | 217.0804 | 绿
581 | 唐山市 | 丰润区 | 老庄子镇 | 新村 | 10kV詹官屯线老庄子523新西北支#1新村2综合配电变压器 | 1102942470 | 电网_10kV詹官屯线老庄子523新西北支#1新村2综合配电变压器 | 7.6907 | 绿
582 | 唐山市 | 丰润区 | 老庄子镇 | 老庄子村 | 10kV詹官屯线老庄子523#9老庄子村10综合配电变压器 | 1102616499 | 10kV詹官屯线老庄子523#9老庄子村10综合配电变压器 | 314.7258 | 绿
583 | 唐山市 | 丰润区 | 庆北办事处 | 詹官屯村 | 10kV詹官屯线老庄子523#45詹官屯村5综合配电变压器 | 1102729668 | 10kV詹官屯线老庄子523#45詹官屯村5综合配电变压器 | 143.5567 | 绿
584 | 唐山市 | 丰润区 | 庆北办事处 | 詹官屯村 | 10kV詹官屯线老庄子523#39詹官屯村9综合配电变压器 | 1609250405031340 | 10kV詹官屯线老庄子523#39詹官屯村9综合配电变压器 | 186.0412 | 绿
585 | 唐山市 | 丰润区 | 老庄子镇 | 新村 | 10kV詹官屯线老庄子523#26新村1综合配电变压器 | 1102942474 | 10kV詹官屯线老庄子523#26新村1综合配电变压器 | 122.8 | 绿
586 | 唐山市 | 路北区 | 高新区社区街道 | 唐山路北区高新区社区 | 10kV荣华道变电站542荣枫一线河茵北里1号配电室512-18号杆柱上变 | 1102845585 | 10kV荣华道变电站542荣枫一线河茵北里1号配电室512-18号杆柱上变 | 234.0165 | 绿
587 | 唐山市 | 丰润区 | 三女河 | 三女河 | 10kV白沫子线三女河521白南街内支#8白沫子村4综合配电变压器 | 1102729683 | 10kV白沫子线三女河521白南街内支#8白沫子村4综合配电变压器 | 41.1753 | 绿
588 | 唐山市 | 丰润区 | 三女河 | 三女河 | 10kV白沫子线三女河521张街内支#1南张庄村2综合配电变压器 | 1102729686 | 电网_10kV白沫子线三女河521张街内支#1南张庄村2综合配电变压器 | 38.2959 | 绿
589 | 唐山市 | 丰润区 | 三女河 | 三女河 | 10kV白沫子线三女河521张南西支14南张庄村3号综合配电变压器 | 1603262605018410 | 10kV白沫子线三女河521张南西支14南张庄村3号综合配电变压器 | 156.701 | 绿
590 | 唐山市 | 丰润区 | 三女河 | 三女河 | 10kV白沫子线三女河521女西街内支#9女过庄村2综合配电变压器 | 1102729701 | 10kV白沫子线三女河521女西街内支#9女过庄村2综合配电变压器 | 26.8381 | 绿
591 | 唐山市 | 丰润区 | 三女河 | 三女河 | 10kV白沫子线三女河521女西街内支#3女过庄村5综合配电变压器 | 1102729692 | 10kV白沫子线三女河521女西街内支#3女过庄村5综合配电变压器 | 0 | 红
592 | 唐山市 | 丰润区 | 三女河 | 三女河 | 10kV白沫子线三女河521女西南支#6女过庄村6综合配电变压器 | 1102729693 | 10kV白沫子线三女河521女西南支#6女过庄村6综合配电变压器 | 313.4124 | 绿
593 | 唐山市 | 丰润区 | 三女河 | 三女河 | 10kV白沫子线三女河521女东街支#6女过庄村7综合配电变压器 | 1102729691 | 电网_10kV白沫子线三女河521女东街支#6女过庄村7综合配电变压器 | 23.0515 | 绿
594 | 唐山市 | 丰润区 | 三女河 | 三女河 | 10kV白沫子线三女河521女东街内支#15女过庄村4综合配电变压器 | 1102729699 | 10kV白沫子线三女河521女东街内支#15女过庄村4综合配电变压器 | 89.3021 | 绿
595 | 唐山市 | 丰润区 | 三女河 | 三女河 | 10kV白沫子线三女河521女东街内支#11女过庄村1综合配电变压器 | 1102729700 | 10kV白沫子线三女河521女东街内支#11女过庄村1综合配电变压器 | 44.6 | 绿
596 | 唐山市 | 丰润区 | 三女河 | 三女河 | 10kV白沫子线三女河521女东北街内支#1女过庄村3综合配电变压器 | 1102729702 | 10kV白沫子线三女河521女东北街内支#1女过庄村3综合配电变压器 | 0 | 红
597 | 唐山市 | 丰润区 | 三女河 | 三女河 | 10kV白沫子线三女河521塑料厂支#3富王庄村2综合配电变压器 | 1102740902 | 电网_10kV白沫子线三女河521塑料厂支#3富王庄村2综合配电变压器 | 50.3526 | 绿
598 | 唐山市 | 丰润区 | 三女河 | 三女河 | 10kV电缆厂线小令公525小屯街内支#7小屯村综合4号配电变压器 | 1102732743 | 10kV电缆厂线小令公525小屯街内支#7小屯村综合4号配电变压器 | 170.8454 | 绿
599 | 唐山市 | 丰润区 | 三女河 | 三女河 | 10kV电缆厂线小令公525小屯街内支#16小屯村综合3号配电变压器 | 1102732744 | 电网_10kV电缆厂线小令公525小屯街内支#16小屯村综合3号配电变压器 | 48.9856 | 绿
600 | 唐山市 | 丰润区 | 三女河 | 三女河 | 10kV电缆厂线小令公525国伟支2号杆小屯村7号综合配电变压器 | 1608242005018989 | 10kV电缆厂线小令公525国伟支2号杆小屯村7号综合配电变压器 | 29.0433 | 绿
601 | 唐山市 | 丰润区 | 三女河 | 三女河 | 10kV电杆厂线西城区511小王支20大安乐庄6#综合变压器 | 0103664600 | 10kV电杆厂线西城区511小王支20大安乐庄6#综合变压器 | 79.9897 | 绿
602 | 唐山市 | 丰润区 | 三女河 | 三女河 | 10kV电杆厂线西城区511大安南街支4大安乐庄1#综合变压器 | 1102727239 | 10kV电杆厂线西城区511大安南街支4大安乐庄1#综合变压器 | 13.0722 | 绿
603 | 唐山市 | 丰润区 | 老庄子 | 老庄子村 | 10kV田丰线车轴山525陶支#15+1陶立营村3综合配电变压器 | 0103607215 | 10kV田丰线车轴山525陶支#15+1陶立营村3综合配电变压器 | 76.9897 | 绿
604 | 唐山市 | 丰润区 | 老庄子 | 老庄子村 | 10kV田丰线车轴山525陶北街内支#4陶立营村2综合配电变压器 | 1102727021 | 10kV田丰线车轴山525陶北街内支#4陶立营村2综合配电变压器 | 81.1959 | 绿
605 | 唐山市 | 丰润区 | 老庄子 | 老庄子村 | 10kV田丰线车轴山525#26杨富庄村3综合配电变压器 | 0103527050 | 电网_10kV田丰线车轴山525#26杨富庄村3综合配电变压器 | 201.8268 | 绿
606 | 唐山市 | 丰润区 | 老庄子镇 | 瓦房庄村 | 10kV瓦房庄线老庄子513瓦西街内支#6瓦房庄村3综合配电变压器 | 1102729596 | 10kV瓦房庄线老庄子513瓦西街内支#6瓦房庄村3综合配电变压器 | 163.4144 | 绿
607 | 唐山市 | 丰润区 | 老庄子镇 | 瓦房庄村 | 10kV瓦房庄线老庄子513瓦西街内支#4瓦房庄村9综合配电变压器 | 1102729611 | 10kV瓦房庄线老庄子513瓦西街内支#4瓦房庄村9综合配电变压器 | 217.532 | 绿
608 | 唐山市 | 丰润区 | 老庄子镇 | 瓦房庄村 | 10kV瓦房庄线老庄子513瓦西街内支#11瓦房庄村5综合配电变压器 | 1102729592 | 10kV瓦房庄线老庄子513瓦西街内支#11瓦房庄村5综合配电变压器 | 19.4113 | 绿
609 | 唐山市 | 丰润区 | 老庄子镇 | 瓦房庄村 | 10kV瓦房庄线老庄子513瓦街内支#5瓦房庄村8综合配电变压器 | 1102729612 | 10kV瓦房庄线老庄子513瓦街内支#5瓦房庄村8综合配电变压器 | 153.9608 | 绿
610 | 唐山市 | 丰润区 | 老庄子镇 | 瓦房庄村 | 10kV瓦房庄线老庄子513瓦街内支#13瓦房庄村2综合配电变压器 | 1102729595 | 10kV瓦房庄线老庄子513瓦街内支#13瓦房庄村2综合配电变压器 | 174.1557 | 绿
611 | 唐山市 | 丰润区 | 老庄子镇 | 瓦房庄村 | 10kV瓦房庄线老庄子513瓦街东支#7瓦房庄村4综合配电变压器 | 1102729597 | 电网_10kV瓦房庄线老庄子513瓦街东支#7瓦房庄村4综合配电变压器 | 162.5856 | 绿
612 | 唐山市 | 丰润区 | 老庄子镇 | 瓦房庄村 | 10kV瓦房庄线老庄子513瓦街东支#6+1瓦房庄村11综合配电变压器 | 0103668517 | 10kV瓦房庄线老庄子513瓦街东支#6+1瓦房庄村11综合配电变压器 | 15.9423 | 绿
613 | 唐山市 | 丰润区 | 老庄子镇 | 瓦房庄村 | 10kV瓦房庄线老庄子513瓦街东支#17瓦房庄村13综合配电变压器 | 1100841004 | 10kV瓦房庄线老庄子513瓦街东支#17瓦房庄村13综合配电变压器 | 163.0186 | 绿
614 | 唐山市 | 丰润区 | 老庄子镇 | 瓦房庄村 | 10kV瓦房庄线老庄子513瓦南街内支#6瓦房庄村12综合配电变压器 | 0103668518 | 10kV瓦房庄线老庄子513瓦南街内支#6瓦房庄村12综合配电变压器 | 91.0907 | 绿
615 | 唐山市 | 丰润区 | 老庄子镇 | 瓦房庄村 | 10kV瓦房庄线老庄子513瓦南街内支#5瓦房庄村6综合配电变压器 | 1102729587 | 电网_10kV瓦房庄线老庄子513瓦南街内支#5瓦房庄村6综合配电变压器 | 27.066 | 绿
616 | 唐山市 | 丰润区 | 老庄子镇 | 瓦房庄村 | 10kV瓦房庄线老庄子513瓦北水支#5瓦房庄村7综合配电变压器 | 1102741012 | 10kV瓦房庄线老庄子513瓦北水支#5瓦房庄村7综合配电变压器 | 252.2887 | 绿
617 | 唐山市 | 丰润区 | 老庄子镇 | 瓦房庄村 | 10kV瓦房庄线老庄子513瓦东街内支#8瓦房庄村1综合配电变压器 | 1102729594 | 10kV瓦房庄线老庄子513瓦东街内支#8瓦房庄村1综合配电变压器 | 54.6041 | 绿
618 | 唐山市 | 丰润区 | 老庄子镇 | 小城子村 | 10kV瓦房庄线老庄子513小街内支#4小城子村1综合配电变压器 | 1102729608 | 电网_10kV瓦房庄线老庄子513小街内支#4小城子村1综合配电变压器 | 29.1464 | 绿
619 | 唐山市 | 丰润区 | 老庄子镇 | 小城子村 | 10kV瓦房庄线老庄子513小支#5小城子村2综合配电变压器 | 1102729609 | 10kV瓦房庄线老庄子513小支#5小城子村2综合配电变压器 | 93.2155 | 绿
620 | 唐山市 | 丰润区 | 老庄子镇 | 小城子村 | 10kV瓦房庄线老庄子513小北支#3小城子村5综合配电变压器 | 0103664918 | 电网_10kV瓦房庄线老庄子513小北支#3小城子村5综合配电变压器 | 316.4082 | 绿
621 | 唐山市 | 丰润区 | 老庄子镇 | 小城子村 | 10kV瓦房庄线老庄子513小北支#3小城子村4综合配电变压器 | 0103664917 | 电网_10kV瓦房庄线老庄子513小北支#3小城子村4综合配电变压器 | 315.666 | 绿
622 | 唐山市 | 丰润区 | 老庄子镇 | 夏屋村 | 10kV瓦房庄线老庄子513夏街西支#4夏屋村2综合配电变压器 | 1102729604 | 10kV瓦房庄线老庄子513夏街西支#4夏屋村2综合配电变压器 | 271.9588 | 绿
623 | 唐山市 | 丰润区 | 老庄子镇 | 夏屋村 | 10kV瓦房庄线老庄子513夏街内支8#夏屋村7综合变压器400kVA（新建2） | 1608250505008495 | 10kV瓦房庄线老庄子513夏街内支8#夏屋村7综合变压器400kVA（新建2） | 0 | 黄
624 | 唐山市 | 丰润区 | 老庄子镇 | 夏屋村 | 10kV瓦房庄线老庄子513夏街内支10#夏屋村6综合变压器400kVA（新建1） | 1608250505009698 | 10kV瓦房庄线老庄子513夏街内支10#夏屋村6综合变压器400kVA（新建1） | 222.9196 | 绿
625 | 唐山市 | 丰润区 | 老庄子镇 | 夏屋村 | 10kV瓦房庄线老庄子513夏街内支#7夏屋村1综合配电变压器 | 1102729603 | 10kV瓦房庄线老庄子513夏街内支#7夏屋村1综合配电变压器 | 44.7505 | 绿
626 | 唐山市 | 丰润区 | 老庄子镇 | 夏屋村 | 10kV瓦房庄线老庄子513夏支#37西分5夏屋村8综合配电变压器400kVA | 1100841008 | 10kV瓦房庄线老庄子513夏支#37西分5夏屋村8综合配电变压器400kVA | 267.5052 | 绿
627 | 唐山市 | 丰润区 | 老庄子镇 | 夏屋村 | 10kV瓦房庄线老庄子513夏支#23夏屋村5综合配电变压器 | 1102843543 | 电网_10kV瓦房庄线老庄子513夏支#23夏屋村5综合配电变压器 | 90.8515 | 绿
628 | 唐山市 | 丰润区 | 老庄子镇 | 夏屋村 | 10kV瓦房庄线老庄子513夏南街内支#5夏屋村4综合配电变压器 | 1102843541 | 电网_10kV瓦房庄线老庄子513夏南街内支#5夏屋村4综合配电变压器 | 25.2845 | 绿
629 | 唐山市 | 丰润区 | 老庄子镇 | 党家庄村 | 10kV瓦房庄线老庄子513党街西南支#2党家庄村5综合配电变压器 | 1102729579 | 电网_10kV瓦房庄线老庄子513党街西南支#2党家庄村5综合配电变压器 | 0 | 红
630 | 唐山市 | 丰润区 | 老庄子镇 | 党家庄村 | 10kV瓦房庄线老庄子513党街内支#9党家庄村2综合配电变压器 | 1102729581 | 电网_10kV瓦房庄线老庄子513党街内支#9党家庄村2综合配电变压器 | 35.1629 | 绿
631 | 唐山市 | 丰润区 | 老庄子镇 | 党家庄村 | 10kV瓦房庄线老庄子513党街内支#6党家庄村1综合配电变压器 | 1102942484 | 10kV瓦房庄线老庄子513党街内支#6党家庄村1综合配电变压器 | 118.6557 | 绿
632 | 唐山市 | 丰润区 | 老庄子镇 | 党家庄村 | 10kV瓦房庄线老庄子513党街内支#11党家庄村8综合配电变压器 | 0103668519 | 10kV瓦房庄线老庄子513党街内支#11党家庄村8综合配电变压器 | 0 | 红
633 | 唐山市 | 丰润区 | 老庄子镇 | 党家庄村 | 10kV瓦房庄线老庄子513党南街内支#1党家庄村6综合配电变压器 | 1102729578 | 电网_10kV瓦房庄线老庄子513党南街内支#1党家庄村6综合配电变压器 | 0 | 红
634 | 唐山市 | 丰润区 | 老庄子镇 | 党家庄村 | 10kV瓦房庄线老庄子513党北街内支#5党家庄村7综合配电变压器 | 1102729610 | 电网_10kV瓦房庄线老庄子513党北街内支#5党家庄村7综合配电变压器 | 3.4722 | 绿
635 | 唐山市 | 丰润区 | 老庄子镇 | 瓦房庄村 | 10kV瓦房庄线老庄子513#79瓦房庄村10综合配电变压器 | 1103009162 | 电网_10kV瓦房庄线老庄子513#79瓦房庄村10综合配电变压器 | 207.9856 | 绿
636 | 唐山市 | 丰润区 | 老庄子镇 | 党家庄村 | 10kV瓦房庄线老庄子513#34党家庄村3综合配电变压器 | 1102729582 | 10kV瓦房庄线老庄子513#34党家庄村3综合配电变压器 | 219.468 | 绿
637 | 唐山市 | 路北区 | 庆北办事处 | 三益庄村 | 10kV火炬北路3号环网柜524-6#柱上变 | 1103173236 | 电网_10kV火炬北路3号环网柜524-6#柱上变 | 83.1443 | 绿
638 | 唐山市 | 丰润区 | 三女河办事处 | 黄花港村 | 10kV毛家坨线三女河523黄西支#9北分1黄花港村3综合配电变压器 | 1102726799 | 10kV毛家坨线三女河523黄西支#9北分1黄花港村3综合配电变压器 | 161.1876 | 绿
639 | 唐山市 | 丰润区 | 三女河办事处 | 黄花港村 | 10kV毛家坨线三女河523黄街内支#2黄花港村2综合配电变压器 | 1102729672 | 10kV毛家坨线三女河523黄街内支#2黄花港村2综合配电变压器 | 289.9247 | 绿
640 | 唐山市 | 丰润区 | 三女河办事处 | 黄花港村 | 10kV毛家坨线三女河523黄东街内支#4黄花港村1综合配电变压器 | 1102729669 | 10kV毛家坨线三女河523黄东街内支#4黄花港村1综合配电变压器 | 309.6536 | 绿
641 | 唐山市 | 丰润区 | 三女河办事处 | 黄花港村 | 10kV毛家坨线三女河523高支#29黄花港村4综合配电变压器 | 1609250405016040 | 10kV毛家坨线三女河523高支#29黄花港村4综合配电变压器 | 172.0619 | 绿
642 | 唐山市 | 丰润区 | 三女河办事处 | 邵家街村 | 10kV毛家坨线三女河523后冯水支#5邵家街村1综合配电变压器 | 1102726816 | 10kV毛家坨线三女河523后冯水支#5邵家街村1综合配电变压器 | 49.4639 | 绿
643 | 唐山市 | 丰润区 | 老庄子镇 | 杨信庄村 | 10kV正大线三女河525金仪支#17杨信庄村1综合配电变压器 | 1102726821 | 10kV正大线三女河525金仪支#17杨信庄村1综合配电变压器 | 255.5887 | 绿
644 | 唐山市 | 丰润区 | 老庄子镇 | 杨信庄村 | 10kV正大线三女河525金仪支#14杨信庄村2综合配电变压器 | 1102726822 | 10kV正大线三女河525金仪支#14杨信庄村2综合配电变压器 | 126.5175 | 绿
645 | 唐山市 | 丰润区 | 老庄子镇 | 杨信庄村 | 10kV正大线三女河525金仪支#12杨信庄村4综合配电变压器 | 1102741312 | 10kV正大线三女河525金仪支#12杨信庄村4综合配电变压器 | 53.3485 | 绿
646 | 唐山市 | 丰润区 | 三女河办事处 | 范家坨村 | 10kV正大线三女河525范街内支#1范家坨村3综合配电变压器 | 1102726785 | 10kV正大线三女河525范街内支#1范家坨村3综合配电变压器 | 72.9567 | 绿
647 | 唐山市 | 丰润区 | 三女河办事处 | 范家坨村 | 10kV正大线三女河525范支#56范家坨村2综合配电变压器 | 1102726787 | 10kV正大线三女河525范支#56范家坨村2综合配电变压器 | 23.4247 | 绿
648 | 唐山市 | 丰润区 | 三女河办事处 | 范家坨村 | 10kV正大线三女河525范支#52范家坨村1综合配电变压器 | 1102726786 | 10kV正大线三女河525范支#52范家坨村1综合配电变压器 | 167.1711 | 绿
649 | 唐山市 | 丰润区 | 三女河办事处 | 范家坨村 | 10kV正大线三女河525范支#51范家坨村4综合配电变压器 | 1603251905024659 | 10kV正大线三女河525范支#51范家坨村4综合配电变压器 | 268.9278 | 绿
650 | 唐山市 | 丰润区 | 三女河办事处 | 白树庄村 | 10kV正大线三女河525范支#35白树庄村1综合配电变压器 | 1102726770 | 10kV正大线三女河525范支#35白树庄村1综合配电变压器 | 169.4639 | 绿
651 | 唐山市 | 丰润区 | 三女河办事处 | 白树庄村 | 10kV正大线三女河525范支#28白树庄村4综合配电变压器 | 1603251905025428 | 10kV正大线三女河525范支#28白树庄村4综合配电变压器 | 314.8495 | 绿
652 | 唐山市 | 丰润区 | 三女河办事处 | 白树庄村 | 10kV正大线三女河525白街内支#10白树庄村2综合配电变压器 | 1102726771 | 10kV正大线三女河525白街内支#10白树庄村2综合配电变压器 | 287.0268 | 绿
653 | 唐山市 | 丰润区 | 三女河办事处 | 范家坨村 | 10kV正大线三女河525电信支#3毛家坨村毛家坨营业站 | 1102843545 | 10kV正大线三女河525电信支#3毛家坨村毛家坨营业站 | 39.1768 | 绿
654 | 唐山市 | 丰润区 | 三女河办事处 | 毛四村 | 10kV正大线三女河525毛四街内支#5毛四村2综合配电变压器 | 0103544472 | 10kV正大线三女河525毛四街内支#5毛四村2综合配电变压器 | 182.1237 | 绿
655 | 唐山市 | 丰润区 | 三女河办事处 | 毛四村 | 10kV正大线三女河525毛四支#12毛四村1综合配电变压器 | 1102726811 | 10kV正大线三女河525毛四支#12毛四村1综合配电变压器 | 164.6392 | 绿
656 | 唐山市 | 丰润区 | 三女河办事处 | 毛二村 | 10kV正大线三女河525毛二西街内支#9毛二村1综合配电变压器 | 1102726803 | 10kV正大线三女河525毛二西街内支#9毛二村1综合配电变压器 | 213.8639 | 绿
657 | 唐山市 | 丰润区 | 三女河办事处 | 毛二村 | 10kV正大线三女河525毛二东街内支#5毛二村2综合配电变压器 | 1102726802 | 10kV正大线三女河525毛二东街内支#5毛二村2综合配电变压器 | 0 | 红
658 | 唐山市 | 丰润区 | 三女河办事处 | 毛三村 | 10kV正大线三女河525毛三西街内支#8毛三村5综合配电变压器. | 0103659259 | 10kV正大线三女河525毛三西街内支#8毛三村5综合配电变压器. | 154.2227 | 绿
659 | 唐山市 | 丰润区 | 三女河办事处 | 毛三村 | 10kV正大线三女河525毛三西街内支#6毛三村4综合配电变压器. | 0103659262 | 10kV正大线三女河525毛三西街内支#6毛三村4综合配电变压器. | 46.9402 | 绿
660 | 唐山市 | 丰润区 | 三女河办事处 | 毛三村 | 10kV正大线三女河525毛三西街内支#4毛三村3综合配电变压器. | 0103659261 | 10kV正大线三女河525毛三西街内支#4毛三村3综合配电变压器. | 178.0124 | 绿
661 | 唐山市 | 丰润区 | 三女河办事处 | 毛三村 | 10kV正大线三女河525毛三东街内支#9毛三村1综合配电变压器. | 0103659260 | 10kV正大线三女河525毛三东街内支#9毛三村1综合配电变压器. | 99.9505 | 绿
662 | 唐山市 | 丰润区 | 三女河办事处 | 毛三村 | 10kV正大线三女河525毛三东街内支#15毛三村2综合配电变压器. | 0103659258 | 10kV正大线三女河525毛三东街内支#15毛三村2综合配电变压器. | 227.0351 | 绿
663 | 唐山市 | 丰润区 | 三女河办事处 | 姚家庄村 | 10kV正大线三女河525毛一西支#2毛一村2综合配电变压器 | 1604242305121204 | 10kV正大线三女河525毛一西支#2毛一村2综合配电变压器 | 153.5175 | 绿
664 | 唐山市 | 丰润区 | 三女河办事处 | 毛一村 | 10kV正大线三女河525毛一街内支#9毛一村1综合配电变压器 | 1102726814 | 电网_10kV正大线三女河525毛一街内支#9毛一村1综合配电变压器 | 68.7381 | 绿
665 | 唐山市 | 丰润区 | 三女河办事处 | 姚家庄村 | 10kV正大线三女河525德顺支#4+1姚家庄村8综合配电变压器 | 1103610613 | 10kV正大线三女河525德顺支#4+1姚家庄村8综合配电变压器 | 313.4021 | 绿
666 | 唐山市 | 丰润区 | 三女河办事处 | 姚家庄村 | 10kV正大线三女河525姚支2分支#10姚家庄村7综合配电变压器. | 0103659355 | 10kV正大线三女河525姚支2分支#10姚家庄村7综合配电变压器. | 19.7732 | 绿
667 | 唐山市 | 丰润区 | 三女河办事处 | 姚家庄村 | 10kV正大线三女河525姚支1分支#3姚家庄村6综合配电变压器. | 1103051903 | 电网_10kV正大线三女河525姚支1分支#3姚家庄村6综合配电变压器. | 0 | 红
668 | 唐山市 | 丰润区 | 三女河办事处 | 姚家庄村 | 10kV正大线三女河525姚支#4姚家庄村1综合配电变压器. | 0103659348 | 10kV正大线三女河525姚支#4姚家庄村1综合配电变压器. | 90.4495 | 绿
669 | 唐山市 | 丰润区 | 三女河办事处 | 姚家庄村 | 10kV正大线三女河525姚支#20姚家庄村5综合配电变压器. | 0103659314 | 10kV正大线三女河525姚支#20姚家庄村5综合配电变压器. | 222.3629 | 绿
670 | 唐山市 | 丰润区 | 三女河办事处 | 姚家庄村 | 10kV正大线三女河525姚支#18姚家庄村4综合配电变压器. | 1102726825 | 电网_10kV正大线三女河525姚支#18姚家庄村4综合配电变压器. | 52.7216 | 绿
671 | 唐山市 | 丰润区 | 三女河办事处 | 姚家庄村 | 10kV正大线三女河525姚支#17姚家庄村3综合配电变压器. | 0103659350 | 10kV正大线三女河525姚支#17姚家庄村3综合配电变压器. | 232.4021 | 绿
672 | 唐山市 | 丰润区 | 三女河办事处 | 姚家庄村 | 10kV正大线三女河525姚支#12姚家庄村2综合配电变压器. | 0103659349 | 10kV正大线三女河525姚支#12姚家庄村2综合配电变压器. | 3.7526 | 绿
673 | 唐山市 | 丰润区 | 老庄子镇 | 韩庄子村 | 10kV李官屯线老庄子512饭店支#2韩庄子村1综合配电变压器 | 1102729124 | 10kV李官屯线老庄子512饭店支#2韩庄子村1综合配电变压器 | 200.2474 | 绿
674 | 唐山市 | 丰润区 | 老庄子镇 | 老庄子村 | 10kV李官屯线老庄子512老西街内支#6老庄子村5综合配电变压器 | 1102729556 | 10kV李官屯线老庄子512老西街内支#6老庄子村5综合配电变压器 | 173.1155 | 绿
675 | 唐山市 | 丰润区 | 老庄子镇 | 李官屯村 | 10kV李官屯线老庄子512社办厂支#5李官屯村2综合配电变压器 | 1102942483 | 电网_10kV李官屯线老庄子512社办厂支#5李官屯村2综合配电变压器 | 260.3794 | 绿
676 | 唐山市 | 丰润区 | 三女河办事处 | 白树庄村 | 10kV李官屯线老庄子512白街内支#7白树庄村3综合配电变压器 | 1102729545 | 10kV李官屯线老庄子512白街内支#7白树庄村3综合配电变压器 | 218.4041 | 绿
677 | 唐山市 | 丰润区 | 三女河办事处 | 白树庄村 | 10kV李官屯线老庄子512白北支#20白树庄村5综合配电变压器 | 1609250205039221 | 10kV李官屯线老庄子512白北支#20白树庄村5综合配电变压器 | 315.4433 | 绿
678 | 唐山市 | 丰润区 | 老庄子镇 | 沙雾庄村 | 10kV李官屯线老庄子512沙街内支#4沙务庄村1综合配电变压器 | 1102729569 | 电网_10kV李官屯线老庄子512沙街内支#4沙务庄村1综合配电变压器 | 36.2 | 绿
679 | 唐山市 | 丰润区 | 老庄子镇 | 沙雾庄村 | 10kV李官屯线老庄子512沙南街内支#10沙雾庄村4综合配电变压器 | 1102843542 | 10kV李官屯线老庄子512沙南街内支#10沙雾庄村4综合配电变压器 | 110.5907 | 绿
680 | 唐山市 | 丰润区 | 老庄子镇 | 沙雾庄村 | 10kV李官屯线老庄子512沙北街内支#4沙务庄村3综合配电变压器 | 1102729571 | 10kV李官屯线老庄子512沙北街内支#4沙务庄村3综合配电变压器 | 59.3361 | 绿
681 | 唐山市 | 丰润区 | 老庄子镇 | 李官屯村 | 10kV李官屯线老庄子512沙北支#16沙务庄村2综合配电变压器 | 1102729570 | 电网_10kV李官屯线老庄子512沙北支#16沙务庄村2综合配电变压器 | 71.0186 | 绿
682 | 唐山市 | 丰润区 | 老庄子镇 | 李官屯村 | 10kV李官屯线老庄子512李街内支#8李官屯村1综合配电变压器 | 1102942480 | 电网_10kV李官屯线老庄子512李街内支#8李官屯村1综合配电变压器 | 115.6701 | 绿
683 | 唐山市 | 丰润区 | 老庄子镇 | 李官屯村 | 10kV李官屯线老庄子512李街内支#1李官屯村3综合配电变压器 | 1102731693 | 10kV李官屯线老庄子512李街内支#1李官屯村3综合配电变压器 | 349.2165 | 绿
684 | 唐山市 | 丰润区 | 老庄子镇 | 李官屯村 | 10kV李官屯线老庄子512李北街内支#4李官屯村4综合配电变压器 | 1102729572 | 电网_10kV李官屯线老庄子512李北街内支#4李官屯村4综合配电变压器 | 50.4907 | 绿
685 | 唐山市 | 丰润区 | 老庄子镇 | 李官屯村 | 10kV李官屯线老庄子512李东南支#3李官屯村5综合配电变压器 | 1609250405024647 | 10kV李官屯线老庄子512李东南支#3李官屯村5综合配电变压器 | 313.934 | 绿
686 | 唐山市 | 丰润区 | 老庄子 | 老庄子 | 10kV未庄子线车轴山524纪街内支#4纪镇屯村2综合配电变压器 | 1102727006 | 10kV未庄子线车轴山524纪街内支#4纪镇屯村2综合配电变压器 | 43.7856 | 绿
687 | 唐山市 | 丰润区 | 老庄子 | 老庄子 | 10kV未庄子线车轴山524纪街内支#2纪镇屯村3综合配电变压器 | 1102965374 | 10kV未庄子线车轴山524纪街内支#2纪镇屯村3综合配电变压器 | 158.4206 | 绿
688 | 唐山市 | 丰润区 | 老庄子 | 老庄子 | 10kV未庄子线车轴山524纪街内支#13纪镇屯村综合配电变压器 | 1102726995 | 10kV未庄子线车轴山524纪街内支#13纪镇屯村综合配电变压器 | 57.8021 | 绿
689 | 唐山市 | 丰润区 | 老庄子 | 老庄子 | 10kV未庄子线车轴山524孟街内支#11孟家营村2综合配电变压器 | 1102727001 | 10kV未庄子线车轴山524孟街内支#11孟家营村2综合配电变压器 | 150.3753 | 绿
690 | 唐山市 | 丰润区 | 老庄子 | 老庄子 | 10kV未庄子线车轴山524孟街内支#11孟家营村1综合配电变压器 | 1102727000 | 10kV未庄子线车轴山524孟街内支#11孟家营村1综合配电变压器 | 132.7918 | 绿
691 | 唐山市 | 丰润区 | 老庄子 | 老庄子 | 10kV未庄子线车轴山524大街街北支#8大街村1综合配电变压器新 | 0103527129 | 电网_10kV未庄子线车轴山524大街街北支#8大街村1综合配电变压器新 | 4.4206 | 绿
692 | 唐山市 | 丰润区 | 老庄子 | 老庄子 | 10kV未庄子线车轴山524大街街北支#16大街村3综合配电变压器 | 0103527130 | 电网_10kV未庄子线车轴山524大街街北支#16大街村3综合配电变压器 | 12.2639 | 绿
693 | 唐山市 | 丰润区 | 老庄子 | 老庄子 | 10kV未庄子线车轴山524大街支#3大街村4综合配电变压器 | 0103527131 | 电网_10kV未庄子线车轴山524大街支#3大街村4综合配电变压器 | 23.967 | 绿
694 | 唐山市 | 丰润区 | 老庄子 | 老庄子 | 10kV未庄子线车轴山524大街支#14大街村5综合配电变压器 | 0103527132 | 电网_10kV未庄子线车轴山524大街支#14大街村5综合配电变压器 | 63.1835 | 绿
695 | 唐山市 | 丰润区 | 老庄子 | 老庄子 | 10kV曹庄子线王官营515王西街内支#09所配电变压器 | 1102791199 | 10kV曹庄子线王官营515王西街内支#09所配电变压器 | 195.8866 | 绿
696 | 唐山市 | 丰润区 | 老庄子 | 老庄子 | 10kV新城线丰东528魏支＃47+1魏庄子2综合配电变压器 | 0103429227 | 电网_10kV新城线丰东528魏支＃47+1魏庄子2综合配电变压器 | 0 | 红
697 | 唐山市 | 丰润区 | 老庄子 | 老庄子 | 10kV新城线丰东528魏支8南分1#前大树居委会4综合配电变压器 | 1102845715 | 10kV新城线丰东528魏支8南分1#前大树居委会4综合配电变压器 | 307.6124 | 绿
698 | 唐山市 | 丰润区 | 老庄子 | 老庄子 | 10kV新城线丰东528魏支8#中大树村委会4综合配电变压器 | 1102845712 | 10kV新城线丰东528魏支8#中大树村委会4综合配电变压器 | 268.5621 | 绿
699 | 唐山市 | 丰润区 | 老庄子 | 老庄子 | 10kV新城线丰东528魏支3#中大树村委会2综合配电变压器 | 1102845991 | 10kV新城线丰东528魏支3#中大树村委会2综合配电变压器 | 262.8124 | 绿
700 | 唐山市 | 丰润区 | 老庄子 | 老庄子 | 10kV新城线丰东528魏支28#南分2北贾庄村委会3综合配电变压器 | 1102842897 | 10kV新城线丰东528魏支28#南分2北贾庄村委会3综合配电变压器 | 0 | 红
701 | 唐山市 | 丰润区 | 老庄子 | 老庄子 | 10kV新城线丰东528魏支23#北贾庄村委会2综合配电变压器 | 1102844855 | 10kV新城线丰东528魏支23#北贾庄村委会2综合配电变压器 | 74.0515 | 绿
702 | 唐山市 | 丰润区 | 老庄子 | 老庄子 | 10kV新城线丰东528魏支21#北贾庄村委会1综合配电变压器 | 1102842913 | 10kV新城线丰东528魏支21#北贾庄村委会1综合配电变压器 | 42.9897 | 绿
703 | 唐山市 | 丰润区 | 老庄子 | 老庄子 | 10kV新城线丰东528魏支14#前大树居委会6综合配电综合变压器 | 1102843009 | 10kV新城线丰东528魏支14#前大树居委会6综合配电综合变压器 | 313.4021 | 绿
704 | 唐山市 | 丰润区 | 老庄子 | 老庄子 | 10kV新城线丰东528魏支#57南分#5魏庄子5综合配电变压器 | 0103434403 | 10kV新城线丰东528魏支#57南分#5魏庄子5综合配电变压器 | 0 | 红
705 | 唐山市 | 丰润区 | 老庄子 | 老庄子 | 10kV新城线丰东528魏支#56魏庄子4综合配电变压器 | 0103519470 | 10kV新城线丰东528魏支#56魏庄子4综合配电变压器 | 0 | 红
706 | 唐山市 | 丰润区 | 老庄子 | 老庄子 | 10kV新城线丰东528魏支#14+1前大树居委会5配电变压器 | 1102984443 | 电网_10kV新城线丰东528魏支#14+1前大树居委会5配电变压器 | 197.6701 | 绿
707 | 唐山市 | 丰润区 | 老庄子 | 老庄子 | 10kV新城线丰东528魏南支#7魏庄子3综合配电变压器 | 0103519471 | 10kV新城线丰东528魏南支#7魏庄子3综合配电变压器 | 0 | 红
708 | 唐山市 | 丰润区 | 老庄子 | 老庄子 | 10kV新城线丰东528城郊供电所箱变501变压器间隔配电变压器 | 1102935259 | 10kV新城线丰东528城郊供电所箱变501变压器间隔配电变压器 | 637.0412 | 绿
709 | 唐山市 | 丰润区 | 老庄子 | 老庄子 | 10kV新城线丰东528前贾支8#北贾庄村委会4综合配电变压器 | 1103019645 | 10kV新城线丰东528前贾支8#北贾庄村委会4综合配电变压器 | 33.5258 | 绿
710 | 唐山市 | 丰润区 | 老庄子 | 老庄子 | 10kV新城线丰东528前贾支34西分9北分2#前贾庄村委会4综合配电变压器 | 1102842985 | 10kV新城线丰东528前贾支34西分9北分2#前贾庄村委会4综合配电变压器 | 26.9691 | 绿
711 | 唐山市 | 丰润区 | 老庄子 | 老庄子 | 10kV新城线丰东528前贾支34西分4#前贾庄村委会3综合配电变压器 | 0103429234 | 10kV新城线丰东528前贾支34西分4#前贾庄村委会3综合配电变压器 | 8.9588 | 绿
712 | 唐山市 | 丰润区 | 老庄子 | 老庄子 | 10kV新城线丰东528前贾支34#前贾庄村委会2综合配电变压器 | 0103429224 | 10kV新城线丰东528前贾支34#前贾庄村委会5综合配电变压器 | 37.1134 | 绿
713 | 唐山市 | 丰润区 | 老庄子 | 老庄子 | 10kV新城线丰东528前贾支22#前贾庄村委会5综合配电变压器 | 1102843290 | 10kV新城线丰东528前贾支22#前贾庄村委会5综合配电变压器 | 42.9175 | 绿
714 | 唐山市 | 丰润区 | 老庄子 | 老庄子 | 10kV新城线丰东528前贾支#38前贾庄1综合配电变压器 | 0103519469 | 10kV新城线丰东528前贾支#38前贾庄1综合配电变压器 | 52.1443 | 绿
715 | 唐山市 | 丰润区 | 老庄子 | 老庄子 | 10kV新城线丰东528前大树8#前大树居委会1综合配电变压器 | 1102845595 | 10kV新城线丰东528前大树8#前大树居委会1综合配电变压器 | 61.4536 | 绿
716 | 唐山市 | 丰润区 | 老庄子 | 老庄子 | 10kV新城线丰东528前大树12#前大树居委会2综合配电变压器 | 1102846334 | 10kV新城线丰东528前大树12#前大树居委会2综合配电变压器 | 211.6 | 绿
717 | 唐山市 | 丰润区 | 老庄子 | 老庄子 | 10kV新城线丰东528刘采支8#东分2前大树居委会3综合配电变压器 | 1102845591 | 10kV新城线丰东528刘采支8#东分2前大树居委会3综合配电变压器 | 293.868 | 绿
718 | 唐山市 | 丰润区 | 老庄子 | 老庄子 | 10kV新城线丰东528刘采支20#中大树1综合配电变压器 | 1102843160 | 10kV新城线丰东528刘采支20#中大树1综合配电变压器 | 135.3918 | 绿
719 | 唐山市 | 丰润区 | 老庄子 | 老庄子 | 10kV新城线丰东528中大树支8#中大树6综合配电变压器 | 1611232305040275 | 10kV新城线丰东528中大树支8#中大树6综合配电变压器 | 266.6515 | 绿
720 | 唐山市 | 丰润区 | 老庄子 | 老庄子 | 10kV新城线丰东528中大树支8#中大树3综合配电变压器 | 1102843540 | 10kV新城线丰东528中大树支8#中大树3综合配电变压器 | 0 | 红
721 | 唐山市 | 丰润区 | 老庄子 | 老庄子 | 10kV新城线丰东528#刘采支18东分1#中大树5综合配电变压器 | 1611232305041068 | 10kV新城线丰东528#刘采支18东分1#中大树5综合配电变压器 | 130.134 | 绿
722 | 唐山市 | 丰润区 | 老庄子 | 老庄子 | 10kV新城线丰东528#中大树支2#中大树7综合配电变压器 | 1611232305040272 | 10kV新城线丰东528#中大树支2#中大树7综合配电变压器 | 166.0948 | 绿
723 | 唐山市 | 路北区 | 高新区街道办事处 | 大庆道 | 10kV新城子变电站515机械技校东环网柜1北分1#柱上变压器 | 1103032793 | 10kV新城子变电站515机械技校东环网柜1北分1#柱上变压器 | 43.2268 | 绿
724 | 唐山市 | 路北区 | 高新区街道办事处 | 大庆道 | 10kV新城子变电站513新贾线北立交环网柜515高科技底商1南分2#柱上变压器 | 1103516861 | 10kV新城子变电站513新贾线北立交环网柜515高科技底商1南分2#柱上变压器 | 156.7113 | 绿
725 | 唐山市 | 丰润区 | 老庄子 | 老庄子 | 10kV新城子529龙湖天镜南区1号配电室525线路35魏支24魏庄子村4综合配电变压器 | 1103205568 | 10kV新城子529龙湖天镜南区1号配电室525线路35魏支24魏庄子村4综合配电变压器 | 40.1979 | 绿
726 | 唐山市 | 丰润区 | 老庄子 | 老庄子 | 10kV新城子529龙湖天镜南区1号配电室525线路35魏支19魏庄子村3综合配电变压器 | 1102726919 | 10kV新城子529龙湖天镜南区1号配电室525线路35魏支19魏庄子村3综合配电变压器 | 20.6021 | 绿
727 | 唐山市 | 丰润区 | 庆北办事处 | 宋各庄村 | 10kV新城子529龙湖天镜南区1号配电室525线路28北分7号杆宋各庄村1综合配电变压器 | 1102726914 | 10kV新城子529龙湖天镜南区1号配电室525线路28北分7号杆宋各庄村1综合配电变压器 | 76.3918 | 绿
728 | 唐山市 | 丰润区 | 庆北办事处 | 宋各庄村 | 10kV新城子529龙湖天镜南区1号配电室525线路28北分5东分4号杆宋各庄2综合配电变压器 | 1102726915 | 10kV新城子529龙湖天镜南区1号配电室525线路28北分5东分4号杆宋各庄2综合配电变压器 | 52.0598 | 绿
729 | 唐山市 | 丰润区 | 庆北办事处 | 宋各庄村 | 10kV新城子529龙湖天镜南区1号配电室525线路28北分2东分3号杆宋各庄4综合配电变压器 | 1102965373 | 10kV新城子529龙湖天镜南区1号配电室525线路28北分2东分3号杆宋各庄4综合配电变压器 | 19.3505 | 绿
730 | 唐山市 | 丰润区 | 庆北办事处 | 宋各庄村 | 10kV新城子529龙湖天镜南区1号配电室525线路23宋支15号杆宋各庄3综合配电变压器 | 1102726916 | 10kV新城子529龙湖天镜南区1号配电室525线路23宋支15号杆宋各庄3综合配电变压器 | 123.967 | 绿
731 | 唐山市 | 路北区 | 高新区街道办事处 | 宋学新庄村 | 10kV新城子525新钢线河北日报社环网柜49#柱上变 | 1102842934 | 10kV新城子525新钢线河北日报社环网柜49#柱上变 | 136.2804 | 绿
732 | 唐山市 | 路北区 | 高新区街道办事处 | 宋学新庄村 | 10kV新城子525新钢线河北日报环网柜529-43南分8#柱上变 | 1102843237 | 10kV新城子525新钢线河北日报环网柜529-43南分8#柱上变 | 267.0722 | 绿
733 | 唐山市 | 路北区 | 高新区街道办事处 | 宋学新庄村 | 10kV新城子525新钢线河北日报环网柜529-41北分3东分1#柱上变 | 1102860878 | 10kV新城子525新钢线河北日报环网柜529-41北分3东分1#柱上变 | 251.7402 | 绿
734 | 唐山市 | 路北区 | 高新区街道办事处 | 付家屯工房 | 10kV新城子525新钢线付支11南分3#柱上变压器 | 1103097223 | 10kV新城子525新钢线付支11南分3#柱上变压器 | 167.6742 | 绿
735 | 唐山市 | 路北区 | 高新区街道办事处 | 昌隆 | 10kV新城子514昌隆环网柜513柱上变 | 1102028404 | 电网_10kV新城子514昌隆环网柜513柱上变 | 42.5526 | 绿
736 | 唐山市 | 路北区 | 庆北办事处 | 李各庄村 | 10kV新城子513李各庄环网柜513-1#柱上变 | 1102845432 | 10kV新城子513李各庄环网柜513-1#柱上变 | 249.501 | 绿
737 | 唐山市 | 路北区 | 高新区街道办事处 | 大庆道 | 10kV新城子513机械技校箱变512柱上变 | 1102845622 | 电网_10kV新城子513机械技校箱变512柱上变 | 255.299 | 绿
738 | 唐山市 | 路北区 | 高新区街道办事处 | 大庆道 | 10kV新城子513北立交环网柜515-柱上变 | 1102843359 | 10kV新城子513北立交环网柜515-柱上变 | 251.0351 | 绿
739 | 唐山市 | 丰润区 | 老庄子镇 | 李官屯村 | 10kV小城子线老庄子511#67詹官屯村8综合配电变压器 | 1609250405029239 | 10kV小城子线老庄子511#67詹官屯村8综合配电变压器 | 284.268 | 绿
740 | 唐山市 | 丰润区 | 三女河 | 三女河 | 10kV四户线三女河524詹街内支#13詹家哨村3综合配电变压器 | 0103519052 | 10kV四户线三女河524詹街内支#13詹家哨村3综合配电变压器 | 127.0804 | 绿
741 | 唐山市 | 丰润区 | 三女河 | 三女河 | 10kV四户线三女河524小许北街内支#2许家哨村3综合配电变压器 | 1102729708 | 10kV四户线三女河524小许北街内支#2许家哨村3综合配电变压器 | 55.0887 | 绿
742 | 唐山市 | 丰润区 | 三女河 | 三女河 | 10kV四户线三女河524女支#7詹家哨村4综合配电变压器 | 0103519051 | 10kV四户线三女河524女支#7詹家哨村4综合配电变压器 | 126.8866 | 绿
743 | 唐山市 | 丰润区 | 三女河 | 三女河 | 10kV四户线三女河524四户西街支#6四户村9综合配电变压器 | 1103360670 | 10kV四户线三女河524四户西街支#6四户村9综合配电变压器 | 22.2351 | 绿
744 | 唐山市 | 丰润区 | 三女河 | 三女河 | 10kV四户线三女河524四户西街支#4四户村1综合配电变压器 | 1102731679 | 10kV四户线三女河524四户西街支#4四户村1综合配电变压器 | 66.9381 | 绿
745 | 唐山市 | 丰润区 | 三女河 | 三女河 | 10kV四户线三女河524四户西南街支#3四户村7综合配电变压器 | 1102731682 | 10kV四户线三女河524四户西南街支#3四户村7综合配电变压器 | 20.5155 | 绿
746 | 唐山市 | 丰润区 | 三女河 | 三女河 | 10kV四户线三女河524四户西北街支#3四户村8综合配电变压器 | 1102731683 | 10kV四户线三女河524四户西北街支#3四户村8综合配电变压器 | 0 | 红
747 | 唐山市 | 丰润区 | 三女河 | 三女河 | 10kV四户线三女河524四户街支#13四户村3综合配电变压器 | 1102731680 | 10kV四户线三女河524四户街支#13四户村3综合配电变压器 | 97.3299 | 绿
748 | 唐山市 | 丰润区 | 三女河 | 三女河 | 10kV四户线三女河524四户街支#10四户村5综合配电变压器 | 1102731674 | 10kV四户线三女河524四户街支#10四户村5综合配电变压器 | 0 | 红
749 | 唐山市 | 丰润区 | 三女河 | 三女河 | 10kV四户线三女河524四户南街支#3四户村2综合配电变压器 | 1102731684 | 10kV四户线三女河524四户南街支#3四户村2综合配电变压器 | 24.5052 | 绿
750 | 唐山市 | 丰润区 | 三女河 | 三女河 | 10kV四户线三女河524四户东街支#3四户村6综合配电变压器 | 1102731681 | 10kV四户线三女河524四户东街支#3四户村6综合配电变压器 | 3.3351 | 绿
751 | 唐山市 | 丰润区 | 三女河 | 三女河 | 10kV四户线三女河524刘西街内支#4刘家哨村4综合配电变压器 | 1102729734 | 10kV四户线三女河524刘西街内支#4刘家哨村4综合配电变压器 | 20.1567 | 绿
752 | 唐山市 | 丰润区 | 三女河 | 三女河 | 10kV四户线三女河524刘街内支#42刘家哨村5综合配电变压器 | 1102729735 | 10kV四户线三女河524刘街内支#42刘家哨村5综合配电变压器 | 66.6041 | 绿
753 | 唐山市 | 丰润区 | 三女河 | 三女河 | 10kV四户线三女河524刘街内支#38刘家哨村3综合配电变压器 | 1102729738 | 10kV四户线三女河524刘街内支#38刘家哨村3综合配电变压器 | 88.4454 | 绿
754 | 唐山市 | 丰润区 | 三女河 | 三女河 | 10kV四户线三女河524刘街内支#36刘家哨村2综合配电变压器 | 1102729739 | 10kV四户线三女河524刘街内支#36刘家哨村2综合配电变压器 | 44.7289 | 绿
755 | 唐山市 | 丰润区 | 三女河 | 三女河 | 10kV四户线三女河524刘街内支#29刘家哨村1综合配电变压器 | 1102729740 | 10kV四户线三女河524刘街内支#29刘家哨村1综合配电变压器 | 30.3381 | 绿
756 | 唐山市 | 丰润区 | 三女河 | 三女河 | 10kV四户线三女河524#92四户村4综合配电变压器 | 1102731675 | 10kV四户线三女河524#92四户村4综合配电变压器 | 271.9835 | 绿
757 | 唐山市 | 丰润区 | 老庄子镇 | 陈家庄村 | 10kV前冯各庄线老庄子521鸡场支#4西分1陈家庄村3综合配电变压器 | 1602260305136936 | 10kV前冯各庄线老庄子521鸡场支#4西分1陈家庄村3综合配电变压器 | 156.8495 | 绿
758 | 唐山市 | 丰润区 | 老庄子镇 | 韩庄子村 | 10kV前冯各庄线老庄子521韩街内支#5大树韩庄子村2综合配电变压器 | 1102729620 | 10kV前冯各庄线老庄子521韩街内支#5大树韩庄子村2综合配电变压器 | 334.8567 | 绿
759 | 唐山市 | 丰润区 | 老庄子镇 | 韩庄子村 | 10kV前冯各庄线老庄子521韩东支#3韩庄子村3综合配电变压器 | 1102729622 | 电网_10kV前冯各庄线老庄子521韩东支#3韩庄子村3综合配电变压器 | 79.6433 | 绿
760 | 唐山市 | 丰润区 | 老庄子镇 | 老庄子村 | 10kV前冯各庄线老庄子521老西街内支#7老庄子村4综合配电变压器 | 1102729636 | 10kV前冯各庄线老庄子521老西街内支#7老庄子村4综合配电变压器 | 212.4041 | 绿
761 | 唐山市 | 丰润区 | 老庄子镇 | 老庄子村 | 10kV前冯各庄线老庄子521老西街内支#6老庄子村11综合配电变压器 | 1609250505008453 | 10kV前冯各庄线老庄子521老西街内支#6老庄子村11综合配电变压器 | 294.2268 | 绿
762 | 唐山市 | 丰润区 | 老庄子镇 | 老庄子村 | 10kV前冯各庄线老庄子521老街内支#5老庄子村1综合配电变压器 | 1102729634 | 电网_10kV前冯各庄线老庄子521老街内支#5老庄子村1综合配电变压器 | 236.9485 | 绿
763 | 唐山市 | 丰润区 | 老庄子镇 | 老庄子村 | 10kV前冯各庄线老庄子521老街内支#11老庄子村8综合配电变压器 | 0103551092 | 10kV前冯各庄线老庄子521老街内支#11老庄子村8综合配电变压器 | 103.5505 | 绿
764 | 唐山市 | 丰润区 | 老庄子镇 | 南王庄村 | 10kV前冯各庄线老庄子521王街内支#9南王庄村3综合配电变压器 | 1608252505026790 | 10kV前冯各庄线老庄子521王街内支#9南王庄村3综合配电变压器 | 215.8062 | 绿
765 | 唐山市 | 丰润区 | 老庄子镇 | 南王庄村 | 10kV前冯各庄线老庄子521王街内支#17南王庄村1综合配电变压器 | 1102729641 | 10kV前冯各庄线老庄子521王街内支#17南王庄村1综合配电变压器 | 199.2097 | 绿
766 | 唐山市 | 丰润区 | 老庄子镇 | 南王庄村 | 10kV前冯各庄线老庄子521王街内支#15南王庄村4综合配电变压器 | 1608252505025631 | 10kV前冯各庄线老庄子521王街内支#15南王庄村4综合配电变压器 | 266.1443 | 绿
767 | 唐山市 | 丰润区 | 老庄子镇 | 周凤庄村 | 10kV前冯各庄线老庄子521周街内支#9周凤庄村2综合配电变压器 | 1102729650 | 10kV前冯各庄线老庄子521周街内支#9周凤庄村2综合配电变压器 | 0 | 黄
768 | 唐山市 | 丰润区 | 老庄子镇 | 周凤庄村 | 10kV前冯各庄线老庄子521周街内支#4周风庄村1综合配电变压器 | 1102942482 | 电网_10kV前冯各庄线老庄子521周街内支#4周风庄村1综合配电变压器 | 56.3278 | 绿
769 | 唐山市 | 丰润区 | 老庄子镇 | 周凤庄村 | 10kV前冯各庄线老庄子521周街内支#2周凤庄村3综合配电变压器 | 1102729654 | 10kV前冯各庄线老庄子521周街内支#2周凤庄村3综合配电变压器 | 50.7515 | 绿
770 | 唐山市 | 丰润区 | 老庄子镇 | 后冯各庄村 | 10kV前冯各庄线老庄子521后西街内支#6后冯各庄村3综合配电变压器 | 1102729628 | 10kV前冯各庄线老庄子521后西街内支#6后冯各庄村3综合配电变压器 | 183.7155 | 绿
771 | 唐山市 | 丰润区 | 老庄子镇 | 后冯各庄村 | 10kV前冯各庄线老庄子521后支#20后冯各庄村1综合配电变压器 | 1102729741 | 10kV前冯各庄线老庄子521后支#20后冯各庄村1综合配电变压器 | 143.1443 | 绿
772 | 唐山市 | 丰润区 | 老庄子镇 | 后冯各庄村 | 10kV前冯各庄线老庄子521后支#13后冯各庄村4综合配电变压器 | 1102729624 | 10kV前冯各庄线老庄子521后支#13后冯各庄村4综合配电变压器 | 161.1134 | 绿
773 | 唐山市 | 丰润区 | 老庄子镇 | 后冯各庄村 | 10kV前冯各庄线老庄子521后北支#4后冯各庄村5综合配电变压器 | 1609250305006493 | 10kV前冯各庄线老庄子521后北支#4后冯各庄村5综合配电变压器 | 313.4021 | 绿
774 | 唐山市 | 丰润区 | 老庄子镇 | 后冯各庄村 | 10kV前冯各庄线老庄子521后东街内支#7后冯各庄村2综合配电变压器 | 1102729627 | 10kV前冯各庄线老庄子521后东街内支#7后冯各庄村2综合配电变压器 | 83.1258 | 绿
775 | 唐山市 | 丰润区 | 老庄子镇 | 前冯各庄村 | 10kV前冯各庄线老庄子521前西街内支#7前冯各庄村2综合配电变压器 | 1102729618 | 10kV前冯各庄线老庄子521前西街内支#7前冯各庄村2综合配电变压器 | 101.2 | 绿
776 | 唐山市 | 丰润区 | 老庄子镇 | 前冯各庄村 | 10kV前冯各庄线老庄子521前西支#2前冯各庄村4综合配电变压器 | 1102732296 | 10kV前冯各庄线老庄子521前西支#2前冯各庄村4综合配电变压器 | 0 | 红
777 | 唐山市 | 丰润区 | 老庄子镇 | 前冯各庄村 | 10kV前冯各庄线老庄子521前街内支#11前冯各庄村1综合配电变压器 | 1102729619 | 电网_10kV前冯各庄线老庄子521前街内支#11前冯各庄村1综合配电变压器 | 111.7278 | 绿
778 | 唐山市 | 丰润区 | 老庄子镇 | 前冯各庄村 | 10kV前冯各庄线老庄子521前南街内支#7前冯各庄村3综合配电变压器 | 1102729649 | 电网_10kV前冯各庄线老庄子521前南街内支#7前冯各庄村3综合配电变压器 | 59.0144 | 绿
779 | 唐山市 | 丰润区 | 老庄子镇 | 七王庄村 | 10kV前冯各庄线老庄子521冯北水支#13七王庄村1综合配电变压器 | 1102729644 | 电网_10kV前冯各庄线老庄子521冯北水支#13七王庄村1综合配电变压器 | 50.5072 | 绿
780 | 唐山市 | 丰润区 | 老庄子镇 | 七王庄村 | 10kV前冯各庄线老庄子521七街内支#15七王庄村5综合配电变压器 | 1102732297 | 电网_10kV前冯各庄线老庄子521七街内支#15七王庄村5综合配电变压器 | 31.0969 | 绿
781 | 唐山市 | 丰润区 | 老庄子镇 | 七王庄村 | 10kV前冯各庄线老庄子521七东支#5七王庄村3综合配电变压器 | 1102729646 | 10kV前冯各庄线老庄子521七东支#5七王庄村3综合配电变压器 | 123.8103 | 绿
782 | 唐山市 | 丰润区 | 老庄子镇 | 七王庄村 | 10kV前冯各庄线老庄子521七东支#2七王庄村4综合配电变压器 | 1102729647 | 10kV前冯各庄线老庄子521七东支#2七王庄村4综合配电变压器 | 28.2629 | 绿
783 | 唐山市 | 丰润区 | 老庄子镇 | 七王庄村 | 10kV前冯各庄线老庄子521七东北支#5七王庄村2综合配电变压器 | 1102729645 | 10kV前冯各庄线老庄子521七东北支#5七王庄村2综合配电变压器 | 0 | 红
784 | 唐山市 | 丰润区 | 老庄子镇 | 老庄子村 | 10kV前冯各庄线老庄子521#8老庄子村12综合配电变压器 | 1611252605103566 | 10kV前冯各庄线老庄子521#8老庄子村12综合配电变压器 | 136.1732 | 绿
785 | 唐山市 | 丰润区 | 老庄子镇 | 老庄子村 | 10kV前冯各庄线老庄子521#7老庄子村2综合配电变压器 | 1102729635 | 10kV前冯各庄线老庄子521#7老庄子村2综合配电变压器 | 270.5732 | 绿
786 | 唐山市 | 丰润区 | 老庄子镇 | 老庄子村 | 10kV前冯各庄线老庄子521#24老庄子村7综合配电变压器 | 1102729638 | 10kV前冯各庄线老庄子521#24老庄子村7综合配电变压器 | 252.4309 | 绿
787 | 唐山市 | 丰润区 | 老庄子镇 | 老庄子村 | 10kV前冯各庄线老庄子521#13老庄子村6综合配电变压器 | 1102729637 | 10kV前冯各庄线老庄子521#13老庄子村6综合配电变压器 | 184.433 | 绿
788 | 唐山市 | 丰润区 | 老庄子镇 | 老庄子村 | 10kV前冯各庄线老庄子521#13南分6老庄子村9综合配电变压器 | 1609250505003905 | 10kV前冯各庄线老庄子521#13南分6老庄子村9综合配电变压器 | 66.4 | 绿
789 | 唐山市 | 丰润区 | 老庄子 | 老庄子 | 10kV冀润线王官营518焦庄街内支#25焦庄村5号综合配电变压器 | 1607250905009628 | 10kV冀润线王官营518焦庄街内支#25焦庄村5号综合配电变压器 | 260.2557 | 绿
790 | 唐山市 | 丰润区 | 老庄子 | 老庄子 | 10kV公园路线丰东516建厂局12小区2#箱变配电变压器 | 0103506644 | 电网_10kV公园路线丰东516建厂局12小区2#箱变配电变压器 | 654.9113 | 绿
791 | 唐山市 | 丰润区 | 老庄子 | 老庄子 | 10kV公园路线丰东516建厂局12小区1#箱变配电变压器 | 0103506645 | 电网_10kV公园路线丰东516建厂局12小区1#箱变配电变压器 | 655.6784 | 绿
792 | 唐山市 | 丰润区 | 老庄子 | 老庄子 | 10kV公园路线丰东516园东小区箱变1#配电变压器 | 1102028224 | 电网_10kV公园路线丰东516园东小区箱变1#配电变压器 | 325.5258 | 绿
793 | 唐山市 | 丰润区 | 老庄子 | 老庄子 | 10kV公园路线丰东516-21小区5#配电室2#配电变压器 | 1102313876 | 电网_10kV公园路线丰东516-21小区5#配电室2#配电变压器 | 1019.5052 | 绿
794 | 唐山市 | 丰润区 | 老庄子 | 老庄子 | 10kV公园路线丰东516-21小区5#配电室1#配电变压器 | 1102028143 | 电网_10kV公园路线丰东516-21小区5#配电室1#配电变压器 | 626.8144 | 绿
795 | 唐山市 | 丰润区 | 老庄子 | 老庄子 | 10kV公园路线丰东516#33#早市综合配电变压器 | 1102845819 | 电网_10kV公园路线丰东516#33#早市综合配电变压器 | 338.5732 | 绿
796 | 唐山市 | 丰润区 | 三女河办事处 | 高庄子村 | 10kV三幼线三女河513高街内支#5高庄子村1综合配电变压器 | 1102726791 | 10kV三幼线三女河513高街内支#5高庄子村1综合配电变压器 | 97.4763 | 绿
797 | 唐山市 | 丰润区 | 三女河办事处 | 高庄子村 | 10kV三幼线三女河513高北支#17高庄子村2综合配电变压器 | 1102726792 | 10kV三幼线三女河513高北支#17高庄子村2综合配电变压器 | 256.1485 | 绿
798 | 唐山市 | 丰润区 | 三女河办事处 | 崔家屯村 | 10kV三幼线三女河513崔西街内支#8崔家屯村2综合配电变压器 | 1102726781 | 10kV三幼线三女河513崔西街内支#8崔家屯村2综合配电变压器 | 316.9773 | 绿
799 | 唐山市 | 丰润区 | 三女河办事处 | 崔家屯村 | 10kV三幼线三女河513崔街内支#9崔家屯村1综合配电变压器 | 1102726780 | 10kV三幼线三女河513崔街内支#9崔家屯村1综合配电变压器 | 51.0969 | 绿
800 | 唐山市 | 丰润区 | 三女河办事处 | 崔家屯村 | 10kV三幼线三女河513崔安支#2崔家屯村4综合配电变压器 | 1102726777 | 10kV三幼线三女河513崔安支#2崔家屯村4综合配电变压器 | 32.5031 | 绿
801 | 唐山市 | 丰润区 | 三女河办事处 | 崔家屯村 | 10kV三幼线三女河513崔东街内支#5崔家屯村5综合配电变压器 | 1102726773 | 10kV三幼线三女河513崔东街内支#5崔家屯村5综合配电变压器 | 63.1093 | 绿
802 | 唐山市 | 丰润区 | 三女河办事处 | 崔家屯村 | 10kV三幼线三女河513崔东南支#71崔家屯村综合7变压器 | 0103484261 | 10kV三幼线三女河513崔东南支#71崔家屯村综合7变压器 | 57.1938 | 绿
803 | 唐山市 | 丰润区 | 三女河办事处 | 崔家屯村 | 10kV三幼线三女河513崔东南支#69崔家屯村6综合配电变压器 | 1102944812 | 10kV三幼线三女河513崔东南支#69崔家屯村6综合配电变压器 | 242.7134 | 绿
804 | 唐山市 | 丰润区 | 三女河办事处 | 安家庄村 | 10kV三幼线三女河513安街内支#1安家庄村1综合配电变压器 | 1102726766 | 10kV三幼线三女河513安街内支#1安家庄村1综合配电变压器 | 162.1402 | 绿
805 | 唐山市 | 丰润区 | 三女河办事处 | 崔家屯村 | 10kV三幼线三女河513安支#4崔家屯村8综合配电变压器 | 1608250505025828 | 10kV三幼线三女河513安支#4崔家屯村8综合配电变压器 | 123.8392 | 绿
806 | 唐山市 | 丰润区 | 三女河办事处 | 安家庄村 | 10kV三幼线三女河513安支#21安家庄村2综合配电变压器 | 1102726767 | 10kV三幼线三女河513安支#21安家庄村2综合配电变压器 | 104.3423 | 绿
807 | 唐山市 | 丰润区 | 三女河办事处 | 崔家屯村 | 10kV三幼线三女河513安支#14崔家屯村3综合配电变压器 | 1102942481 | 10kV三幼线三女河513安支#14崔家屯村3综合配电变压器 | 252.5979 | 绿
808 | 唐山市 | 丰润区 | 三女河办事处 | 崔家屯村 | 10kV三幼线三女河513三女河513崔南西街支#3崔家屯村9综合变压器 | 1102726793 | 10kV三幼线三女河513三女河513崔南西街支#3崔家屯村9综合变压器 | 302.6144 | 绿
809 | 唐山市 | 高新技术产业开发区 | 三女河办事处 | 邵家街村 | 10kV三幼线三女河513#25邵家街村3综合配电变压器 | 1605260905047044 | 10kV三幼线三女河513#25邵家街村3综合配电变压器 | 156.701 | 绿
810 | 唐山市 | 路北区 | 庆北办事处 | 王鄄子村 | 10KV新城子变电站525新钢线颂唐雅苑1号配电室523-9东分1号柱上变 | 1102849454 | 10KV新城子变电站525新钢线颂唐雅苑1号配电室523-9东分1号柱上变 | 125.3711 | 绿
811 | 唐山市 | 路北区 | 庆北办事处 | 孙家庄村 | 10KV新城子变电站525新钢线颂唐雅苑1号配电室522-41号柱上变 | 1102897602 | 10KV新城子变电站525新钢线颂唐雅苑1号配电室522-41号柱上变 | 248.5031 | 绿
812 | 唐山市 | 丰润区 | 老庄子镇 | 老庄子村 | 10KV前冯各庄线老庄子521老街内支#12老庄子供电所综合配电变压器 | 1102610017 | 10KV前冯各庄线老庄子521老街内支#12老庄子供电所综合配电变压器 | 195.8866 | 绿